## STN (hidden)
nombreActivo | codActivo | CompaniaOperadora | codCompania1 | meta | tpoManiobra
ALFEREZ - SAN BERNARDINO 1 230 KV | Lin1266 | INTERCOLOMBIA | Cia5844 |  | 20
ALFEREZ - YUMBO 1 230 KV | Lin1265 | INTERCOLOMBIA | Cia5844 |  | 20
ALFEREZ CAMPO M010 230 KV | Bah5685 | EEB | Cia0015 | 10 | 10
ALFEREZ CAMPO M020 230 KV | Bah5686 | EEB | Cia0015 | 10 | 10
ALFEREZ CAMPO M030 230 KV | Bah5687 | EEB | Cia0015 | 10 | 10
ALTAMIRA - MOCOA (JUNIN) 1 230 kV | Lin0362 | EEB | Cia0015 |  | 20
ALTAMIRA - TESALIA 1 230 KV | Lin1293 | EEB | Cia0015 |  | 20
ALTAMIRA BAHIA REACTOR DE BARRA 1 25 MVAR | Bah5498 | EEB | Cia0015 | 30 | 16
ALTAMIRA REACTOR DE BARRA 1 25 MVAR | Rea0066 | EEB | Cia0015 |  | 15
ALTO ANCHICAYA - PANCE 1 230 kV | Lin0007 | EPSA | Cia0017 |  | 20
ALTO ANCHICAYA - YUMBO 1 230 kV | Lin0008 | EPSA | Cia0017 |  | 20
ANCON SUR (EPM) - ANCON SUR (ISA) 1 220 kV | Lin1032 | EPM | Cia0021 |  | 20
ANCON SUR (EPM) - MIRAFLORES 1 220 kV | Lin0016 | EPM | Cia0021 |  | 20
ANCON SUR (EPM) - OCCIDENTE 1 220 kV | Lin0017 | EPM | Cia0021 |  | 20
ANCON SUR (ISA) - ANCON SUR (EPM) 2 220 kV | Lin1033 | EPM | Cia0021 |  | 20
ANCON SUR (ISA) - ESMERALDA (ISA) 1 230 kV | Lin1034 | INTERCOLOMBIA | Cia5844 |  | 20
ANCON SUR (ISA) - ESMERALDA (ISA) 2 230 kV | Lin1035 | INTERCOLOMBIA | Cia5844 |  | 20
ANCON SUR (ISA) - SAN CARLOS 1 230 kV | Lin1038 | INTERCOLOMBIA | Cia5844 |  | 20
ANCON SUR (ISA) - SAN CARLOS 2 230 kV | Lin1039 | INTERCOLOMBIA | Cia5844 |  | 20
BACATA - NOROESTE 1 230 kV | Lin0065 | INTERCOLOMBIA | Cia5844 |  | 20
BACATA - NOROESTE 2 230 kV | Lin0066 | INTERCOLOMBIA | Cia5844 |  | 20
BACATA - PRIMAVERA 1 500 kV | Lin0074 | INTERCOLOMBIA | Cia5844 |  | 37
BACATA - TORCA 1 230 kV | Lin0067 | INTERCOLOMBIA | Cia5844 |  | 20
BACATA - TORCA 2 230 kV | Lin0068 | INTERCOLOMBIA | Cia5844 |  | 20
BACATA (ISA) 1 450 MVA 500/230/34.5 KV | Trf0021 | INTERCOLOMBIA | Cia5844 | 10 | 28
BACATA A PRIMAVERA BAHIA REACTOR 60 MVAR | Bah2456 | INTERCOLOMBIA | Cia5844 | 30 | 16
BACATA A PRIMAVERA REACTOR DE LINEA 60 MVAR | Rea0001 | INTERCOLOMBIA | Cia5844 |  | 15
BAHIA ACOPLE 1 ALTO ANCHICAYA 230 kV | Bah0192 | EPSA | Cia0017 | 20 | 10
BAHIA ACOPLE 1 ANCON SUR (ISA) 230 kV | Bah0334 | INTERCOLOMBIA | Cia5844 | 20 | 10
BAHIA ACOPLE 1 BACATA (ISA) 230 kV | Bah1775 | INTERCOLOMBIA | Cia5844 | 20 | 10
BAHIA ACOPLE 1 BACATA (ISA) 500 kV | Bah2621 | INTERCOLOMBIA | Cia5844 | 10 | 10
BAHIA ACOPLE 1 BOLIVAR 220 kV | Bah2701 | INTERCOLOMBIA | Cia5844 | 20 | 10
BAHIA ACOPLE 1 BOLIVAR 500 kV | Bah2708 | INTERCOLOMBIA | Cia5844 | 10 | 10
BAHIA ACOPLE 1 CARTAGO 230 kV | Bah0196 | EPSA | Cia0017 | 20 | 10
BAHIA ACOPLE 1 CIRCO 230 kV | Bah0047 | EEB | Cia0015 | 20 | 10
BAHIA ACOPLE 1 CUESTECITAS (TRANSELCA) 220 kV | Bah0564 | TRANSELCA | Cia0045 | 20 | 10
BAHIA ACOPLE 1 EL COPEY 500 kV | Bah2709 | INTERCOLOMBIA | Cia5844 | 10 | 10
BAHIA ACOPLE 1 ESMERALDA 230 kV | Bah0401 | INTERCOLOMBIA | Cia5844 | 20 | 10
BAHIA ACOPLE 1 GUATAPE 230 kV | Bah0171 | EPM | Cia0021 | 20 | 10
BAHIA ACOPLE 1 GUATIGUARA 230 kV | Bah0340 | INTERCOLOMBIA | Cia5844 | 20 | 10
BAHIA ACOPLE 1 GUAVIO 230 kV | Bah0071 | EEB | Cia0015 | 20 | 10
BAHIA ACOPLE 1 LA GUACA 230 kV | Bah0059 | EEB | Cia0015 | 20 | 10
BAHIA ACOPLE 1 LA MESA 230 kV | Bah0374 | INTERCOLOMBIA | Cia5844 | 20 | 10
BAHIA ACOPLE 1 MIEL I 230 kV | Bah3298 | INTERCOLOMBIA | Cia5844 | 20 | 10
BAHIA ACOPLE 1 NOROESTE 230 kV | Bah0082 | EEB | Cia0015 | 20 | 10
BAHIA ACOPLE 1 OCAÑA 230 kV | Bah0344 | INTERCOLOMBIA | Cia5844 | 20 | 10
BAHIA ACOPLE 1 OCAÑA 500 kV | Bah2706 | INTERCOLOMBIA | Cia5844 | 10 | 10
BAHIA ACOPLE 1 PAEZ 230 kV | Bah0348 | INTERCOLOMBIA | Cia5844 | 20 | 10
BAHIA ACOPLE 1 PANCE 230 kV | Bah0212 | EPSA | Cia0017 | 20 | 10
BAHIA ACOPLE 1 PARAISO 230 kV | Bah0092 | EEB | Cia0015 | 20 | 10
BAHIA ACOPLE 1 PRIMAVERA 500 kV | Bah2324 | INTERCOLOMBIA | Cia5844 | 10 | 10
BAHIA ACOPLE 1 PURNIO 230 kV | Bah0353 | INTERCOLOMBIA | Cia5844 | 20 | 10
BAHIA ACOPLE 1 SALVAJINA 230 kV | Bah0219 | EPSA | Cia0017 | 20 | 10
BAHIA ACOPLE 1 SOCHAGOTA 230 kV | Bah0360 | INTERCOLOMBIA | Cia5844 | 20 | 10
BAHIA ACOPLE 1 TERMOFLORES II 220 kV | Bah2882 | TRANSELCA | Cia0045 | 20 | 10
BAHIA ACOPLE 1 TORCA 230 kV | Bah0414 | INTERCOLOMBIA | Cia5844 | 20 | 10
BAHIA ACOPLE 1 TUNAL 230 kV | Bah0104 | EEB | Cia0015 | 20 | 10
BAHIA ACOPLE 1 URRA 230 kV | Bah0365 | INTERCOLOMBIA | Cia5844 | 20 | 10
BAHIA ACOPLE 1 YUMBO 230 kV | Bah0386 | INTERCOLOMBIA | Cia5844 | 20 | 10
BAHIA ACOPLE 2 ESMERALDA 230 kV | Bah0402 | INTERCOLOMBIA | Cia5844 | 20 | 10
BAHIA ACOPLE 2 NOROESTE 230 kV | Bah0083 | EEB | Cia0015 | 20 | 10
BAHIA ACOPLE 2 TORCA 230 kV | Bah0415 | INTERCOLOMBIA | Cia5844 | 20 | 10
BAHIA COMPENSACION FUNDACION 79 MVAR 220 kV | Bah3340 | TRANSELCA | Cia0045 | 25 | 16
BAHIA COMPENSADOR PARALELO TUNAL 1 75 MVAR 115 kV | Bah0702 | EEB | Cia0015 | 10 | 16
BAHIA COMPENSADOR PARALELO TUNAL 2 75 MVAR 115 kV | Bah0705 | EEB | Cia0015 | 10 | 16
BAHIA ENLACE 1 CUESTECITAS (TRANSELCA) 220 kV | Bah3394 | TRANSELCA | Cia0045 | 13 | 15
BAHIA SECCIONAMIENTO 1 (ENCAPSULADA) CIRCO 230 kV | Bah0048 | EEB | Cia0015 | 30 | 10
BAHIA SECCIONAMIENTO 1 (ENCAPSULADA) GUAVIO 230 kV | Bah0072 | EEB | Cia0015 | 30 | 10
BAHIA SECCIONAMIENTO 1 BETANIA 230 kV | Bah0012 | EMGESA | Cia0013
BAHIA SECCIONAMIENTO 1 CHIVOR 230 kV | Bah0327 | INTERCOLOMBIA | Cia5844 | 30 | 10
BAHIA SECCIONAMIENTO 1 ESMERALDA (ISA) 230 kV | Bah0403 | INTERCOLOMBIA | Cia5844 | 30 | 10
BAHIA SECCIONAMIENTO 1 GUATAPE 230 kV | Bah0172 | EPM | Cia0021 | 30 | 10
BAHIA SECCIONAMIENTO 1 LA MESA 230 kV | Bah0375 | INTERCOLOMBIA | Cia5844 | 30 | 10
BAHIA SECCIONAMIENTO 1 NOROESTE 230 kV | Bah0084 | EEB | Cia0015 | 30 | 10
BAHIA SECCIONAMIENTO 1 PARAISO 230 kV | Bah5375 | EEB | Cia0015 | 30 | 10
BAHIA SECCIONAMIENTO 1 TORCA 230 kV | Bah0416 | INTERCOLOMBIA | Cia5844 | 30 | 10
BAHIA SECCIONAMIENTO 1 YUMBO 230 kV | Bah0387 | INTERCOLOMBIA | Cia5844 | 30 | 10
BAHIA SECCIONAMIENTO 2 (ENCAPSULADA) CIRCO 230 kV | Bah0049 | EEB | Cia0015 | 30 | 10
BAHIA SECCIONAMIENTO 2 (ENCAPSULADA) GUAVIO 230 kV | Bah0073 | EEB | Cia0015 | 30 | 10
BAHIA SECCIONAMIENTO 2 PARAISO 230 kV | Bah5376 | EEB | Cia0015 | 30 | 10
BAHIA TRANSFERENCIA 1 ALTAMIRA 230 kV | Bah2751 | EEB | Cia0015 | 20 | 10
BAHIA TRANSFERENCIA 1 BARRA PORCE II 230 kV | Bah5322 | EPM | Cia0021 | 20 | 10
BAHIA TRANSFERENCIA 1 BETANIA 230 kV | Bah2861 | EMGESA | Cia0013
BAHIA TRANSFERENCIA 1 CERROMATOSO 230 kV | Bah0250 | INTERCOLOMBIA | Cia5844 | 20 | 10
BAHIA TRANSFERENCIA 1 CHIVOR 230 kV | Bah0326 | INTERCOLOMBIA | Cia5844 | 20 | 10
BAHIA TRANSFERENCIA 1 CUESTECITAS ISA 220 kV | Bah0255 | INTERCOLOMBIA | Cia5844 | 20 | 10
BAHIA TRANSFERENCIA 1 EL COPEY 230 KV | Bah0548 | TRANSELCA | Cia0045 | 20 | 10
BAHIA TRANSFERENCIA 1 GUADALUPE IV 220 kV | Bah0147 | EPM | Cia0021 | 20 | 10
BAHIA TRANSFERENCIA 1 IBAGUE (MIROLINDO) 230 kV | Bah0281 | INTERCOLOMBIA | Cia5844 | 20 | 10
BAHIA TRANSFERENCIA 1 JAGUAS 220 kV | Bah0264 | INTERCOLOMBIA | Cia5844 | 20 | 10
BAHIA TRANSFERENCIA 1 JAMONDINO 230 kV | Bah0270 | INTERCOLOMBIA | Cia5844 | 20 | 10
BAHIA TRANSFERENCIA 1 LA ENEA 230 kV | Bah0276 | INTERCOLOMBIA | Cia5844 | 20 | 10
BAHIA TRANSFERENCIA 1 LA HERMOSA 230 kV | Bah0441 | INTERCOLOMBIA | Cia5844 | 20 | 10
BAHIA TRANSFERENCIA 1 LOS PALOS 230 kV | Bah0230 | ESSA | Cia0011 | 20 | 10
BAHIA TRANSFERENCIA 1 MALENA 220 kV | Bah5766 | EPM | Cia0021 | 20 | 10
BAHIA TRANSFERENCIA 1 MOCOA (JUNIN) 230 kV | Bah2750 | EEB | Cia0015 | 20 | 10
BAHIA TRANSFERENCIA 1 PLAYAS 220 kV | Bah0156 | EPM | Cia0021 | 20 | 10
BAHIA TRANSFERENCIA 1 SAN BERNARDINO 230 kV | Bah0292 | INTERCOLOMBIA | Cia5844 | 20 | 10
BAHIA TRANSFERENCIA 1 SAN FELIPE 230 kV | Bah0301 | INTERCOLOMBIA | Cia5844 | 20 | 10
BAHIA TRANSFERENCIA SAN MATEO (CUCUTA) 230 kV | Bah0307 | INTERCOLOMBIA | Cia5844 | 20 | 10
BALSILLAS - LA MESA 1 230 kV | Lin1010 | INTERCOLOMBIA | Cia5844 |  | 20
BALSILLAS - NOROESTE 1 230 kV | Lin1022 | INTERCOLOMBIA | Cia5844 |  | 20
BANADIA - CANO LIMON 1 230 kV | Lin1060 | INTERCOLOMBIA | Cia5844 |  | 20
BANADIA - SAMORE 1 230 kV | Lin1078 | INTERCOLOMBIA | Cia5844 |  | 20
BANADIA A SAMORE BAHIA REACTOR DE LINEA 01 12.5 MVAR | Bah2580 | INTERCOLOMBIA | Cia5844 | 30 | 16
BANADIA A SAMORE REACTOR DE LINEA 01 12.5 MVAR | Rea0050 | INTERCOLOMBIA | Cia5844 |  | 15
BANADIA BAHIA REACTOR DE BARRA 01 12.5 MVAR | Bah2579 | INTERCOLOMBIA | Cia5844 | 30 | 16
BANADIA REACTOR DE BARRA 01 12.5 MVAR | Rea0049 | INTERCOLOMBIA | Cia5844 |  | 15
BARBOSA (ANTIOQUIA) - EL SALTO 4 220 kV | Lin0793 | EPM | Cia0021 |  | 20
BARBOSA (ANTIOQUIA) - GUADALUPE IV 1 220 kV | Lin0043 | EPM | Cia0021 |  | 20
BARBOSA (ANTIOQUIA) - GUATAPE 1 220 kV | Lin0045 | EPM | Cia0021 |  | 20
BARBOSA (ANTIOQUIA) - LA TASAJERA 1 220 kV | Lin0046 | EPM | Cia0021 |  | 20
BARBOSA (ANTIOQUIA) - MIRAFLORES 1 220 kV | Lin0047 | EPM | Cia0021 |  | 20
BARBOSA (ANTIOQUIA) - PORCE II (EEPPM) 1 220 kV | Lin0914 | EPM | Cia0021 |  | 20
BARRA ALFEREZ 230 kV | Beq0797 | EEB | Cia0015 |  | 15
BARRA ALTAMIRA 230 KV | Beq0354 | EEB | Cia0015 |  | 15
BARRA ALTO ANCHICAYA 230 KV | Beq0355 | EPSA | Cia0017 |  | 15
BARRA ANCON SUR (EPM) 220 KV | Beq0356 | EPM | Cia0021 |  | 15
BARRA ANCON SUR (ISA) 230 KV | Beq0357 | INTERCOLOMBIA | Cia5844 |  | 15
BARRA BACATA (ISA) 500 KV | Beq0359 | INTERCOLOMBIA | Cia5844 |  | 15
BARRA BACATA 230 KV | Beq0358 | INTERCOLOMBIA | Cia5844 |  | 15
BARRA BALSILLAS 230 KV | Beq0361 | EEB | Cia0015 |  | 15
BARRA BANADIA 230 KV | Beq0362 | INTERCOLOMBIA | Cia5844 |  | 15
BARRA BARBOSA 220 KV | Beq0363 | EPM | Cia0021 |  | 15
BARRA BARRANCA 230 KV | Beq0364 | ESSA | Cia0011 |  | 15
BARRA BELLO 230 KV | Beq0365 | EPM | Cia0021 |  | 15
BARRA BETANIA 230 KV | Beq0366 | EMGESA | Cia0013 |  | 15
BARRA BOLIVAR 220 KV | Beq0367 | INTERCOLOMBIA | Cia5844 |  | 15
BARRA BOLIVAR 500 KV | Beq0368 | INTERCOLOMBIA | Cia5844 |  | 15
BARRA BUCARAMANGA 230 KV | Beq0369 | ESSA | Cia0011 |  | 15
BARRA CAÑO LIMON 230 KV | Beq0370 | INTERCOLOMBIA | Cia5844 |  | 15
BARRA CARTAG0 220 KV | Beq0372 | EPSA | Cia0017 |  | 15
BARRA CARTAGENA 220 KV | Beq0371 | TRANSELCA | Cia0045 |  | 15
BARRA CERROMATOSO 230 KV | Beq0373 | INTERCOLOMBIA | Cia5844 |  | 15
BARRA CERROMATOSO 500 KV | Beq0374 | INTERCOLOMBIA | Cia5844 |  | 15
BARRA CHINU 500 KV | Beq0375 | INTERCOLOMBIA | Cia5844 |  | 15
BARRA CHIVOR 230 KV | Beq0376 | INTERCOLOMBIA | Cia5844 |  | 15
BARRA CIRCO 230 KV | Beq0377 | EEB | Cia0015 |  | 15
BARRA COMUNEROS 230 KV | Beq0378 | INTERCOLOMBIA | Cia5844 |  | 15
BARRA COPEY 230 KV | Beq0382 | TRANSELCA | Cia0045 |  | 15
BARRA COPEY 500 KV | Beq0379 | INTERCOLOMBIA | Cia5844 |  | 15
BARRA CUCUTA (BELEN) 230 KV | Beq0380 | CENS | Cia0005 |  | 15
BARRA CUESTECITAS (ISA) 220 kV | Beq0745 | INTERCOLOMBIA | Cia5844 |  | 15
BARRA CUESTECITAS (TRANSELCA) 220 KV | Beq0381 | TRANSELCA | Cia0045 |  | 15
BARRA EL BOSQUE 220 kV | Beq0779 | TRANSELCA | Cia0045 |  | 15
BARRA EL SALTO 220 KV | Beq0383 | EPM | Cia0021 |  | 15
BARRA ENVIGADO 220 KV | Beq0384 | EPM | Cia0021 |  | 15
BARRA ESMERALDA 230 KV | Beq0385 | INTERCOLOMBIA | Cia5844 |  | 15
BARRA FUNDACION 220 KV | Beq0386 | TRANSELCA | Cia0045 |  | 15
BARRA GUADALUPE IV 220 KV. | Beq0388 | EPM | Cia0021 |  | 15
BARRA GUAJIRA 220 KV | Beq0389 | TRANSELCA | Cia0045 |  | 15
BARRA GUATAPE 220 KV | Beq0390 | EPM | Cia0021 |  | 15
BARRA GUATIGUARA 220 KV | Beq0391 | INTERCOLOMBIA | Cia5844 |  | 15
BARRA GUAVIO 230 KV | Beq0392 | EEB | Cia0015 |  | 15
BARRA IBAGUE (MIROLINDO) 230 KV | Beq0410 | INTERCOLOMBIA | Cia5844 |  | 15
BARRA JAGUAS 230 KV | Beq0393 | INTERCOLOMBIA | Cia5844 |  | 15
BARRA JAMONDINO 230 KV | Beq0394 | INTERCOLOMBIA | Cia5844 |  | 15
BARRA JUANCHITO 230 KV | Beq0395 | EPSA | Cia0017 |  | 15
BARRA LA ENEA 230 KV | Beq0396 | INTERCOLOMBIA | Cia5844 |  | 15
BARRA LA GUACA 230 KV | Beq0397 | EEB | Cia0015 |  | 15
BARRA LA HERMOSA 230 KV | Beq0398 | INTERCOLOMBIA | Cia5844 |  | 15
BARRA LA MESA 230 KV | Beq0399 | INTERCOLOMBIA | Cia5844 |  | 15
BARRA LA REFORMA 230 KV | Beq0400 | INTERCOLOMBIA | Cia5844 |  | 15
BARRA LA SIERRA 230 KV | Beq0401 | INTERCOLOMBIA | Cia5844 |  | 15
BARRA LA TASAJERA 220 KV | Beq0402 | EPM | Cia0021 |  | 15
BARRA LA VIRGINIA 230 KV | Beq0403 | INTERCOLOMBIA | Cia5844 |  | 15
BARRA LA VIRGINIA 500 KV | Beq0404 | INTERCOLOMBIA | Cia5844 |  | 15
BARRA LOS PALOS 230 KV | Beq0405 | ESSA | Cia0011 |  | 15
BARRA MALENA 220 kV | Beq0406 | EPM | Cia0021 |  | 15
BARRA MIEL I 230 KV | Beq0408 | INTERCOLOMBIA | Cia5844 |  | 15
BARRA MIRAFLORES 230 KV | Beq0409 | EPM | Cia0021 |  | 15
BARRA MOCOA 230 KV | Beq0411 | EEB | Cia0015 |  | 15
BARRA NOROESTE 230 KV | Beq0412 | EEB | Cia0015 |  | 15
BARRA NUEVA BARRANQUILLA 220 KV | Beq0413 | TRANSELCA | Cia0045 |  | 15
BARRA OCAÑA 230 KV | Beq0414 | INTERCOLOMBIA | Cia5844 |  | 15
BARRA OCAÑA 500 KV | Beq0415 | INTERCOLOMBIA | Cia5844 |  | 15
BARRA OCCIDENTE 220 KV | Beq0416 | EPM | Cia0021 |  | 15
BARRA ORIENTE 220 KV | Beq0417 | EPM | Cia0021 |  | 15
BARRA PAEZ 230 KV | Beq0418 | INTERCOLOMBIA | Cia5844 |  | 15
BARRA PAIPA 230 KV | Beq0419 | EBSA | Cia0016 |  | 15
BARRA PANCE 230 KV | Beq0420 | EPSA | Cia0017 |  | 15
BARRA PARAISO 230 KV | Beq0421 | EEB | Cia0015 |  | 15
BARRA PLAYAS 220 KV | Beq0422 | EPM | Cia0021 |  | 15
BARRA PORCE II 220 KV | Beq0423 | EPM | Cia0021 |  | 15
BARRA PORCE III 500 kV | Beq0454 | INTERCOLOMBIA | Cia5844 |  | 15
BARRA PRIMAVERA 230 KV | Beq0424 | INTERCOLOMBIA | Cia5844 |  | 15
BARRA PRIMAVERA 500 KV | Beq0425 | INTERCOLOMBIA | Cia5844 |  | 15
BARRA PURNIO 230 KV | Beq0426 | INTERCOLOMBIA | Cia5844 |  | 15
BARRA SABANALARGA 220 KV | Beq0427 | TRANSELCA | Cia0045 |  | 15
BARRA SABANALARGA 500 KV | Beq0428 | INTERCOLOMBIA | Cia5844 |  | 15
BARRA SALVAJINA 230 KV | Beq0429 | EPSA | Cia0017 |  | 15
BARRA SAMORE 230 KV | Beq0430 | INTERCOLOMBIA | Cia5844 |  | 15
BARRA SAN BERNARDINO 230 KV | Beq0431 | INTERCOLOMBIA | Cia5844 |  | 15
BARRA SAN CARLOS 230 KV | Beq0432 | INTERCOLOMBIA | Cia5844 |  | 15
BARRA SAN CARLOS 500 KV | Beq0433 | INTERCOLOMBIA | Cia5844 |  | 15
BARRA SAN FELIPE 230 KV | Beq0434 | INTERCOLOMBIA | Cia5844 |  | 15
BARRA SAN MARCOS 230 KV | Beq0435 | INTERCOLOMBIA | Cia5844 |  | 15
BARRA SAN MARCOS 500 KV | Beq0436 | INTERCOLOMBIA | Cia5844 |  | 15
BARRA SAN MATEO (CUCUTA) 230 KV | Beq0437 | INTERCOLOMBIA | Cia5844 |  | 15
BARRA SAN MATEO EEB 230 KV | Beq0438 | EEB | Cia0015 |  | 15
BARRA SANTA MARTA 220 KV | Beq0439 | TRANSELCA | Cia0045 |  | 15
BARRA SOCHAGOTA 230 KV | Beq0440 | INTERCOLOMBIA | Cia5844 |  | 15
BARRA SOGAMOSO 230 kV | Beq0817 | INTERCOLOMBIA | Cia5844 |  | 15
BARRA SOGAMOSO 500 kV | Beq0820 | INTERCOLOMBIA | Cia5844 |  | 15
BARRA TASAJERO 230 KV | Beq0441 | DISTASA | Cia0010 |  | 15
BARRA TEBSA 220 kV | Beq0442 | GECELCA | Cia0024 |  | 15
BARRA TERMOCANDELARIA 220 KV | Beq0443 | EEB | Cia0015 |  | 15
BARRA TERMOCENTRO 230 KV | Beq0444 | ISAGEN | Cia0033 |  | 15
BARRA TERMOCOL 220 kV | Beq0785 | TRANSELCA | Cia0045 |  | 15
BARRA TERMOFLORES 220 KV | Beq0445 | TRANSELCA | Cia0045 |  | 15
BARRA TERNERA 220 KV | Beq0446 | TRANSELCA | Cia0045 |  | 15
BARRA TESALIA 230 kV | Beq0826 | EEB | Cia0015 |  | 15
BARRA TOLEDO 230 KV | Beq0447 | INTERCOLOMBIA | Cia5844 |  | 15
BARRA TORCA 230 KV | Beq0448 | INTERCOLOMBIA | Cia5844 |  | 15
BARRA TUNAL 230 KV | Beq0449 | EEB | Cia0015 |  | 15
BARRA URABA 220 KV | Beq0450 | INTERCOLOMBIA | Cia5844 |  | 15
BARRA URRÁ 230 KV | Beq0451 | INTERCOLOMBIA | Cia5844 |  | 15
BARRA VALLEDUPAR 220 KV | Beq0452 | TRANSELCA | Cia0045 |  | 15
BARRA YUMBO 230 KV | Beq0453 | INTERCOLOMBIA | Cia5844 |  | 15
BARRANCA - COMUNEROS 1 230 kV | Lin1062 | INTERCOLOMBIA | Cia5844 |  | 20
BARRANCA - SOGAMOSO 1 230 KV | Lin1281 | ESSA | Cia0011 |  | 20
BCP1 CONDENSADOR PARALELO BELEN (Cucuta) | Bah0056 | CENS | Cia0005 | 25 | 16
BCP1 CONDENSADOR PARALELO NOROESTE | Bah0050 | EEB | Cia0015 | 25 | 16
BCP2 CONDENSADOR PARALELO BELEN (Cucuta) | Bah0057 | CENS | Cia0005 | 25 | 16
BELEN (CUCUTA) - SAN MATEO (CUCUTA) 1 230 kV | Lin1072 | CENS | Cia0005 |  | 20
BELEN (CUCUTA) - TASAJERO 1 230 kV | Lin1080 | INTERCOLOMBIA | Cia5844 |  | 20
BELEN (CUCUTA) CONDENSADOR PARALELO 01 30 MVAR | Cap0002 | CENS | Cia0005 |  | 15
BELEN (CUCUTA) CONDENSADOR PARALELO 02 30 MVAR | Cap0003 | CENS | Cia0005 |  | 15
BELLO - EL SALTO 1 220 kV | Lin0496 | EPM | Cia0021 |  | 20
BELLO - LA TASAJERA 1 220 kV | Lin0771 | EPM | Cia0021 |  | 20
BETANIA - ALTAMIRA 1 230 kV | Lin0361 | EEB | Cia0015 |  | 20
BETANIA - IBAGUE (MIROLINDO) 1 230 kV | Lin1021 | INTERCOLOMBIA | Cia5844 |  | 20
BETANIA - JAMONDINO 1 230 kV | Lin0360 | EEB | Cia0015 |  | 20
BETANIA - SAN BERNARDINO 1 230 kV | Lin1086 | INTERCOLOMBIA | Cia5844 |  | 20
BETANIA - SAN BERNARDINO 2 230 kV | Lin1087 | INTERCOLOMBIA | Cia5844 |  | 20
BETANIA - TESALIA 1 230 KV | Lin1291 | EEB | Cia0015 |  | 20
BETANIA A TESALIA BAHIA REACTOR 25 MVAR 230 kV | Bah2746 | EEB | Cia0015 | 30 | 16
BETANIA A TESALIA REACTOR DE LINEA 25 MVAR | Rea0056 | EEB | Cia0015 |  | 15
BL1 ALFEREZ A SAN BERNARDINO 230 KV | Bah5680 | EEB | Cia0015 | 13 | 15
BL1 ALFEREZ A YUMBO 230 KV | Bah5679 | EEB | Cia0015 | 13 | 15
BL1 ALTAMIRA A BETANIA 230 kV | Bah2731 | EEB | Cia0015 | 13 | 15
BL1 ALTAMIRA A MOCOA 230 kV | Bah2732 | EEB | Cia0015 | 13 | 15
BL1 ALTAMIRA A TESALIA 230 KV | Bah5788 | EEB | Cia0015 | 13 | 15
BL1 ALTO ANCHICAYA A PANCE 230 kV | Bah0187 | EPSA | Cia0017 | 13 | 15
BL1 ALTO ANCHICAYA A YUMBO 230 kV | Bah0188 | EPSA | Cia0017 | 13 | 15
BL1 ANCON SUR (EPM) A ANCON SUR (ISA) 220 kV | Bah0105 | EPM | Cia0021 | 13 | 15
BL1 ANCON SUR (EPM) A MIRAFLORES 220 kV | Bah0107 | EPM | Cia0021 | 13 | 15
BL1 ANCON SUR (EPM) A OCCIDENTE 220 kV | Bah0108 | EPM | Cia0021 | 13 | 15
BL1 ANCON SUR (ISA) A ANCON SUR (EPM) 220 kV | Bah0328 | INTERCOLOMBIA | Cia5844 | 13 | 15
BL1 ANCON SUR (ISA) A ESMERALDA (ISA) 230 kV | Bah0330 | INTERCOLOMBIA | Cia5844 | 13 | 15
BL1 ANCON SUR (ISA) A SAN CARLOS 230 kV | Bah0332 | INTERCOLOMBIA | Cia5844 | 13 | 15
BL1 BACATA A NOROESTE 230 kV | Bah1092 | INTERCOLOMBIA | Cia5844 | 13 | 15
BL1 BACATA A PRIMAVERA 500 kV | Bah1532 | INTERCOLOMBIA | Cia5844 | 20 | 15
BL1 BACATA A TORCA 230 kV | Bah1392 | INTERCOLOMBIA | Cia5844 | 13 | 15
BL1 BALSILLAS A LA MESA 230 kV | Bah0034 | EEB | Cia0015 | 13 | 15
BL1 BALSILLAS A NOROESTE 230 kV | Bah0035 | EEB | Cia0015 | 13 | 15
BL1 BANADIA A SAMORE 220 kV | Bah0637 | INTERCOLOMBIA | Cia5844
BL1 BARBOSA (ANTIOQUIA) A EL SALTO 220 kV | Bah0114 | EPM | Cia0021 | 13 | 15
BL1 BARBOSA (ANTIOQUIA) A GUADALUPE IV 220 kV | Bah0629 | EPM | Cia0021 | 13 | 15
BL1 BARBOSA (ANTIOQUIA) A GUATAPE 220 kV | Bah0111 | EPM | Cia0021 | 13 | 15
BL1 BARBOSA (ANTIOQUIA) A LA TASAJERA 220 kV | Bah0115 | EPM | Cia0021 | 13 | 15
BL1 BARBOSA (ANTIOQUIA) A MIRAFLORES 220 kV | Bah0112 | EPM | Cia0021 | 13 | 15
BL1 BARBOSA (ANTIOQUIA) A PORCE II (EEPPM) 220 kV | Bah2911 | EPM | Cia0021 | 13 | 15
BL1 BARRANCA A COMUNEROS 230 kV | Bah0232 | ESSA | Cia0011 | 13 | 15
BL1 BARRANCA A SOGAMOSO 230 kV | Bah0231 | ESSA | Cia0011 | 13 | 15
BL1 BELEN (CUCUTA) A SAN MATEO (CUCUTA) 230 kV | Bah0001 | CENS | Cia0005 | 13 | 15
BL1 BELEN (CUCUTA) A TASAJERO 230 kV | Bah0002 | CENS | Cia0005 | 13 | 15
BL1 BELLO A EL SALTO 220 kV | Bah0117 | EPM | Cia0021 | 13 | 15
BL1 BELLO A LA TASAJERA 220 kV | Bah0118 | EPM | Cia0021 | 13 | 15
BL1 BETANIA A ALTAMIRA 230 kV | Bah2730 | EEB | Cia0015 | 13 | 15
BL1 BETANIA A IBAGUE (MIROLINDO) 230 kV | Bah0004 | EMGESA | Cia0013
BL1 BETANIA A SAN BERNARDINO 230 kV | Bah0005 | EMGESA | Cia0013
BL1 BETANIA A TESALIA 230 kV | Bah2728 | EEB | Cia0015 | 13 | 15
BL1 BOLIVAR (CARTAGENA) A EL BOSQUE 220 kV | Bah2282 | INTERCOLOMBIA | Cia5844 | 13 | 15
BL1 BOLIVAR (CARTAGENA) A EL COPEY 500 kV | Bah2178 | INTERCOLOMBIA | Cia5844 | 20 | 15
BL1 BOLIVAR (CARTAGENA) A SABANALARGA 220 kV | Bah2232 | INTERCOLOMBIA | Cia5844 | 13 | 15
BL1 BOLIVAR (CARTAGENA) A TERMOCARTAGENA 220 kV | Bah2315 | INTERCOLOMBIA | Cia5844 | 13 | 15
BL1 BUCARAMANGA A GUATIGUARA 230 kV | Bah0220 | ESSA | Cia0011 | 13 | 15
BL1 BUCARAMANGA A LOS PALOS 230 kV | Bah0222 | ESSA | Cia0011 | 13 | 15
BL1 BUCARAMANGA A SOGAMOSO 230 kV | Bah0221 | ESSA | Cia0011 | 13 | 15
BL1 CAÑO LIMON A BANADIA 230 kV | Bah0235 | INTERCOLOMBIA | Cia5844 | 13 | 15
BL1 CARTAGENA A TERMOCANDELARIA 220 kV | Bah0612 | TRANSELCA | Cia0045 | 13 | 15
BL1 CARTAGO A LA VIRGINIA 230 kV | Bah0193 | EPSA | Cia0017 | 13 | 15
BL1 CARTAGO A SAN MARCOS 230 kV | Bah0194 | EPSA | Cia0017 | 13 | 15
BL1 CERROMATOSO A CHINU 500 kV | Bah0479 | INTERCOLOMBIA | Cia5844 | 20 | 15
BL1 CERROMATOSO A PORCE III 500 kV | Bah0643 | INTERCOLOMBIA | Cia5844 | 20 | 15
BL1 Cerromatoso a Primavera 500 kV | Bah0644 | INTERCOLOMBIA | Cia5844 | 20 | 15
BL1 CERROMATOSO A URRA 230 kV | Bah0247 | INTERCOLOMBIA | Cia5844 | 13 | 15
BL1 CHINU A CERROMATOSO 500 kV | Bah0498 | INTERCOLOMBIA | Cia5844 | 20 | 15
BL1 CHINU A SABANALARGA 500 kV | Bah0500 | INTERCOLOMBIA | Cia5844 | 20 | 15
BL1 CHIVOR A GUAVIO 230 kV | Bah0311 | INTERCOLOMBIA | Cia5844 | 13 | 15
BL1 CHIVOR A SOCHAGOTA 230 kV | Bah0313 | INTERCOLOMBIA | Cia5844 | 13 | 15
BL1 CHIVOR A TORCA 230 kV | Bah0315 | INTERCOLOMBIA | Cia5844 | 13 | 15
BL1 CIRCO A GUAVIO 230 kV | Bah0040 | EEB | Cia0015 | 13 | 15
BL1 CIRCO A PARAISO 230 kV | Bah0042 | EEB | Cia0015 | 13 | 15
BL1 CIRCO A TUNAL 230 kV | Bah0043 | EEB | Cia0015 | 13 | 15
BL1 COMUNEROS A BARRANCA 230 kV | Bah0417 | INTERCOLOMBIA | Cia5844 | 13 | 15
BL1 COMUNEROS A GUATIGUARA 230 kV | Bah0418 | INTERCOLOMBIA | Cia5844 | 13 | 15
BL1 COMUNEROS A PRIMAVERA 230 kV | Bah0419 | INTERCOLOMBIA | Cia5844 | 13 | 15
BL1 CUESTECITAS (ISA) A GUAJIRA 220 kV | Bah0559 | TRANSELCA | Cia0045 | 13 | 15
BL1 CUESTECITAS A VALLEDUPAR 220 kV | Bah0561 | TRANSELCA | Cia0045 | 13 | 15
BL1 EL BOSQUE - BOLIVAR (CARTAGENA) 220 kV | Bah5643 | TRANSELCA | Cia0045 | 13 | 15
BL1 EL BOSQUE - TERNERA 220 kV | Bah5644 | TRANSELCA | Cia0045 | 13 | 15
BL1 EL COPEY A BOLIVAR (CARTAGENA) 500 kV | Bah2179 | INTERCOLOMBIA | Cia5844 | 20 | 15
BL1 EL COPEY A FUNDACION 220 kV | Bah0546 | TRANSELCA | Cia0045 | 13 | 15
BL1 EL COPEY A OCAÑA 500 kV | Bah2089 | INTERCOLOMBIA | Cia5844 | 20 | 15
BL1 EL COPEY A VALLEDUPAR 220 kV | Bah0545 | TRANSELCA | Cia0045 | 13 | 15
BL1 EL SALTO A BARBOSA (ANTIOQUIA) 220 kV | Bah0137 | EPM | Cia0021 | 13 | 15
BL1 EL SALTO A BELLO 220 kV | Bah0138 | EPM | Cia0021 | 13 | 15
BL1 EL SALTO A GUADALUPE IV 220 kV | Bah0630 | EPM | Cia0021 | 13 | 15
BL1 EL SALTO A PORCE II (EPM) 220 kV | Bah2913 | EPM | Cia0021 | 13 | 15
BL1 ENVIGADO A GUATAPE 230 kV | Bah2859 | EPM | Cia0021 | 13 | 15
BL1 ENVIGADO A OCCIDENTE 220 kV | Bah0122 | EPM | Cia0021 | 13 | 15
BL1 ENVIGADO A ORIENTE 220 kV | Bah0123 | EPM | Cia0021 | 13 | 15
BL1 ESMERALDA (ISA) A ANCON SUR (ISA) 230 kV | Bah0388 | INTERCOLOMBIA | Cia5844 | 13 | 15
BL1 ESMERALDA A LA ENEA 230 kV | Bah0390 | INTERCOLOMBIA | Cia5844 | 13 | 15
BL1 ESMERALDA A LA HERMOSA 230 kV | Bah0391 | INTERCOLOMBIA | Cia5844 | 13 | 15
BL1 ESMERALDA A LA VIRGINIA 230 kV | Bah0395 | INTERCOLOMBIA | Cia5844 | 13 | 15
BL1 ESMERALDA A SAN CARLOS 230 kV | Bah0392 | INTERCOLOMBIA | Cia5844 | 13 | 15
BL1 ESMERALDA A SAN FELIPE 230 kV | Bah0394 | INTERCOLOMBIA | Cia5844 | 13 | 15
BL1 FUNDACION A EL COPEY 220 kV | Bah3460 | TRANSELCA | Cia0045 | 13 | 15
BL1 FUNDACION A SABANALARGA 220 kV | Bah0549 | TRANSELCA | Cia0045 | 13 | 15
BL1 FUNDACION A SANTA MARTA 220 kV | Bah0551 | TRANSELCA | Cia0045 | 13 | 15
BL1 GUADALUPE IV A BARBOSA (ANTIOQUIA) 220 kV | Bah0141 | EPM | Cia0021 | 13 | 15
BL1 GUADALUPE IV A EL SALTO 220 kV | Bah0143 | EPM | Cia0021 | 13 | 15
BL1 GUADALUPE IV A OCCIDENTE 220 kV | Bah0142 | EPM | Cia0021 | 13 | 15
BL1 GUADALUPE IV A PORCE II (EPM) 220 kV | Bah3056 | EPM | Cia0021 | 13 | 15
BL1 GUAJIRA A CUESTECITAS (ISA) 220 kV | Bah0627 | TRANSELCA | Cia0045 | 13 | 15
BL1 GUAJIRA A TERMOCOL 220 kV | Bah0600 | TRANSELCA | Cia0045 | 13 | 15
BL1 GUATAPE A BARBOSA (ANTIOQUIA) 220 kV | Bah0157 | EPM | Cia0021 | 13 | 15
BL1 GUATAPE A ENVIGADO 220 kV | Bah0158 | EPM | Cia0021 | 13 | 15
BL1 GUATAPE A JAGUAS 230 kV | Bah0162 | EPM | Cia0021 | 13 | 15
BL1 GUATAPE A MIRAFLORES 220 kV | Bah0159 | EPM | Cia0021 | 13 | 15
BL1 GUATAPE A ORIENTE 220 kV | Bah0160 | EPM | Cia0021 | 13 | 15
BL1 GUATAPE A PLAYAS 220 kV | Bah0161 | EPM | Cia0021 | 13 | 15
BL1 GUATAPE A SAN CARLOS 230 kV | Bah0164 | EPM | Cia0021 | 13 | 15
BL1 GUATAPE A VARIANTE 230 kV | Bah3408 | EPM | Cia0021 | 13 | 15
BL1 GUATIGUARA A BUCARAMANGA 230 kV | Bah0335 | INTERCOLOMBIA | Cia5844 | 13 | 15
BL1 GUATIGUARA A COMUNEROS 230 kV | Bah0336 | INTERCOLOMBIA | Cia5844 | 13 | 15
BL1 GUATIGUARA A LOS PALOS 230 kV | Bah0337 | INTERCOLOMBIA | Cia5844 | 13 | 15
BL1 GUATIGUARA A PRIMAVERA 230 kV | Bah3286 | INTERCOLOMBIA | Cia5844 | 13 | 15
BL1 GUATIGUARA A SOCHAGOTA 230 kV | Bah0338 | INTERCOLOMBIA | Cia5844 | 13 | 15
BL1 GUATIGUARA A SOGAMOSO 230 kV | Bah5649 | INTERCOLOMBIA | Cia5844 | 13 | 15
BL1 GUATIGUARA A TASAJERO 230 kV | Bah3287 | INTERCOLOMBIA | Cia5844 | 13 | 15
BL1 GUAVIO A CHIVOR 230 kV | Bah0060 | EEB | Cia0015 | 13 | 15
BL1 GUAVIO A CIRCO 230 kV | Bah0062 | EEB | Cia0015 | 13 | 15
BL1 GUAVIO A LA REFORMA 230 kV | Bah0064 | EEB | Cia0015 | 13 | 15
BL1 GUAVIO A TORCA 230 kV | Bah0065 | EEB | Cia0015 | 13 | 15
BL1 GUAVIO A TUNAL 230 kV | Bah0067 | EEB | Cia0015 | 13 | 15
BL1 IBAGUE (MIROLINDO) A BETANIA 230 kV | Bah0277 | INTERCOLOMBIA | Cia5844 | 13 | 15
BL1 IBAGUE (MIROLINDO) A LA MESA 230 Kv | Bah0278 | INTERCOLOMBIA | Cia5844 | 13 | 15
BL1 JAGUAS A GUATAPE 230 kV | Bah0258 | INTERCOLOMBIA | Cia5844 | 13 | 15
BL1 JAGUAS A MALENA 230 kV | Bah2771 | INTERCOLOMBIA | Cia5844 | 13 | 15
BL1 JAMONDINO A MOCOA 230 kV | Bah2735 | EEB | Cia0015 | 13 | 15
BL1 JAMONDINO A POMASQUI (ECUADOR) 230 kV | Bah3442 | INTERCOLOMBIA | Cia5844 | 13 | 15
BL1 JAMONDINO A SAN BERNARDINO 230 kV | Bah0265 | INTERCOLOMBIA | Cia5844 | 13 | 15
BL1 JAMONDINO A TESALIA 230 kV | Bah2729 | EEB | Cia0015 | 13 | 15
BL1 JUANCHITO A PAEZ 230 kV | Bah0197 | EPSA | Cia0017 | 13 | 15
BL1 JUANCHITO A PANCE 230 kV | Bah0198 | EPSA | Cia0017 | 13 | 15
BL1 JUANCHITO A SALVAJINA 230 kV | Bah0199 | EPSA | Cia0017 | 13 | 15
BL1 JUANCHITO A SAN MARCOS 230 kV | Bah0200 | EPSA | Cia0017 | 13 | 15
BL1 LA ENEA A ESMERALDA 230 kV | Bah0273 | INTERCOLOMBIA | Cia5844 | 13 | 15
BL1 LA ENEA A SAN FELIPE 230 kV | Bah0274 | INTERCOLOMBIA | Cia5844 | 13 | 15
BL1 LA GUACA A LA MESA 230 kV | Bah0052 | EEB | Cia0015 | 13 | 15
BL1 LA GUACA A PARAISO 230 kV | Bah0635 | EEB | Cia0015 | 13 | 15
BL1 LA HERMOSA A ESMERALDA 230 kV | Bah0438 | INTERCOLOMBIA | Cia5844 | 13 | 15
BL1 LA HERMOSA A LA VIRGINIA 230 kV | Bah0439 | INTERCOLOMBIA | Cia5844 | 13 | 15
BL1 LA MESA A BALSILLAS 230 kV | Bah0366 | INTERCOLOMBIA | Cia5844 | 13 | 15
BL1 LA MESA A IBAGUE (MIROLINDO) 230 kV | Bah0367 | INTERCOLOMBIA | Cia5844 | 13 | 15
BL1 LA MESA A LA GUACA 230 kV | Bah0373 | EEB | Cia0015 | 13 | 15
BL1 LA MESA A NOROESTE 230 kV | Bah0369 | INTERCOLOMBIA | Cia5844 | 13 | 15
BL1 LA MESA A SAN FELIPE 230 kV | Bah0370 | INTERCOLOMBIA | Cia5844 | 13 | 15
BL1 LA REFORMA A GUAVIO 230 kV | Bah0422 | INTERCOLOMBIA | Cia5844 | 13 | 15
BL1 LA REFORMA A TUNAL 230 kV | Bah0423 | INTERCOLOMBIA | Cia5844 | 13 | 15
BL1 LA SIERRA (ANTIOQUIA) A PRIMAVERA 230 kV | Bah0426 | INTERCOLOMBIA | Cia5844 | 13 | 15
BL1 LA SIERRA (ANTIOQUIA) A PURNIO 230 kV | Bah0427 | INTERCOLOMBIA | Cia5844 | 13 | 15
BL1 LA SIERRA (ANTIOQUIA) A SAN CARLOS 230 kV | Bah0425 | INTERCOLOMBIA | Cia5844 | 13 | 15
BL1 LA TASAJERA A BARBOSA (ANTIOQUIA) 220 kV | Bah0180 | EPM | Cia0021 | 13 | 15
BL1 LA TASAJERA A BELLO 220 kV | Bah0181 | EPM | Cia0021 | 13 | 15
BL1 LA TASAJERA A OCCIDENTE 220 kV | Bah0182 | EPM | Cia0021 | 13 | 15
BL1 LA VIRGINIA - RESERVA (L180) 230 kV | Bah0435 | INTERCOLOMBIA | Cia5844 | 13 | 15
BL1 LA VIRGINIA A CARTAGO 230 kV | Bah0431 | INTERCOLOMBIA | Cia5844 | 13 | 15
BL1 LA VIRGINIA A ESMERALDA 230 kV | Bah0432 | INTERCOLOMBIA | Cia5844 | 13 | 15
BL1 LA VIRGINIA A LA HERMOSA 230 kV | Bah0434 | INTERCOLOMBIA | Cia5844 | 13 | 15
BL1 LA VIRGINIA A SAN CARLOS 500 kV | Bah0631 | INTERCOLOMBIA | Cia5844 | 20 | 15
BL1 LA VIRGINIA A SAN MARCOS 230 kV | Bah0436 | INTERCOLOMBIA | Cia5844 | 13 | 15
BL1 LA VIRGINIA A SAN MARCOS 500 kV | Bah0437 | INTERCOLOMBIA | Cia5844 | 20 | 15
BL1 LOS PALOS A BUCARAMANGA 230 kV | Bah0224 | ESSA | Cia0011 | 13 | 15
BL1 LOS PALOS A GUATIGUARA 230 kV | Bah0225 | ESSA | Cia0011 | 13 | 15
BL1 LOS PALOS A OCAÑA 230 kV | Bah0227 | INTERCOLOMBIA | Cia5844 | 13 | 15
BL1 LOS PALOS A TASAJERO 230 kV | Bah0226 | ESSA | Cia0011 | 13 | 15
BL1 LOS PALOS A TOLEDO 230 kV | Bah0228 | INTERCOLOMBIA | Cia5844 | 13 | 15
BL1 MALENA A JAGUAS 220 kV | Bah2772 | EPM | Cia0021 | 13 | 15
BL1 MALENA A PRIMAVERA 220 kV | Bah2773 | EPM | Cia0021 | 13 | 15
BL1 MIEL I A PURNIO 230 kV | Bah3283 | INTERCOLOMBIA | Cia5844 | 13 | 15
BL1 MIEL I A SAN FELIPE 230 kV | Bah3281 | INTERCOLOMBIA | Cia5844 | 13 | 15
BL1 MIRAFLORES A ANCON SUR (EPM) 220 kV | Bah0126 | EPM | Cia0021 | 13 | 15
BL1 MIRAFLORES A BARBOSA (ANTIOQUIA) 220 kV | Bah0127 | EPM | Cia0021 | 13 | 15
BL1 MIRAFLORES A GUATAPE 220 kV | Bah0128 | EPM | Cia0021 | 13 | 15
BL1 MOCOA A ALTAMIRA 230 kV | Bah2733 | EEB | Cia0015 | 13 | 15
BL1 MOCOA A JAMONDINO 230 kV | Bah2734 | EEB | Cia0015 | 13 | 15
BL1 NOROESTE A BACATA 230 kV | Bah0078 | EEB | Cia0015 | 13 | 15
BL1 NOROESTE A BALSILLAS 230 kV | Bah0074 | EEB | Cia0015 | 13 | 15
BL1 NOROESTE A LA MESA 230 kV | Bah0075 | EEB | Cia0015 | 13 | 15
BL1 NOROESTE A PURNIO 230 kV | Bah0076 | EEB | Cia0015 | 13 | 15
BL1 NUEVA BARRANQUILLA A SABANALARGA 220 kV | Bah0606 | TRANSELCA | Cia0045 | 13 | 15
BL1 NUEVA BARRANQUILLA A TEBSA 220 kV | Bah0611 | TRANSELCA | Cia0045 | 13 | 15
BL1 NUEVA BARRANQUILLA A TERMOFLORES II 220 kV | Bah0609 | TRANSELCA | Cia0045 | 13 | 15
BL1 OCAÑA A EL COPEY 500 kV | Bah2146 | INTERCOLOMBIA | Cia5844 | 20 | 15
BL1 OCAÑA A LOS PALOS 230 kV | Bah0341 | INTERCOLOMBIA | Cia5844 | 13 | 15
BL1 OCAÑA A SAN MATEO (CUCUTA) 230 kV | Bah0342 | INTERCOLOMBIA | Cia5844 | 13 | 15
BL1 OCAÑA A SOGAMOSO 500 kV | Bah3453 | INTERCOLOMBIA | Cia5844 | 20 | 15
BL1 OCCIDENTE A ANCON SUR (EPM) 220 kV | Bah0173 | EPM | Cia0021 | 13 | 15
BL1 OCCIDENTE A ENVIGADO 220 kV | Bah0174 | EPM | Cia0021 | 13 | 15
BL1 OCCIDENTE A GUADALUPE IV 220 kV | Bah0175 | EPM | Cia0021 | 13 | 15
BL1 OCCIDENTE A LA TASAJERA 220 kV | Bah0176 | EPM | Cia0021 | 13 | 15
BL1 ORIENTE A ENVIGADO 220 kV | Bah0131 | EPM | Cia0021 | 13 | 15
BL1 ORIENTE A GUATAPE 220 kV | Bah2385 | EPM | Cia0021 | 13 | 15
BL1 ORIENTE A PLAYAS 220 kV | Bah0133 | EPM | Cia0021 | 13 | 15
BL1 PAEZ A JUANCHITO 230 kV | Bah0345 | INTERCOLOMBIA | Cia5844 | 13 | 15
BL1 PAEZ A SAN BERNARDINO 230 kV | Bah0346 | INTERCOLOMBIA | Cia5844 | 13 | 15
BL1 PAIPA A SOCHAGOTA 230 kV | Bah0029 | EBSA | Cia0016 | 13 | 15
BL1 PANAMERICANA A TULCAN 138 kV | Bah2777 | INTERCOLOMBIA | Cia5844 | 13 | 15
BL1 PANCE A ALTO ANCHICAYA 230 kV | Bah0204 | EPSA | Cia0017 | 13 | 15
BL1 PANCE A JUANCHITO 230 kV | Bah0205 | EPSA | Cia0017 | 13 | 15
BL1 PANCE A SALVAJINA 230 kV | Bah0639 | EPSA | Cia0017 | 13 | 15
BL1 PANCE A YUMBO 230 kV | Bah0207 | EPSA | Cia0017 | 13 | 15
BL1 PARAISO A CIRCO 230 kV | Bah0085 | EEB | Cia0015 | 13 | 15
BL1 PARAISO A LA GUACA 230 kV | Bah0086 | EEB | Cia0015 | 13 | 15
BL1 PARAISO A SAN MATEO (BOGOTA) 230 kV | Bah0088 | EEB | Cia0015 | 13 | 15
BL1 PLAYAS A GUATAPE 220 kV | Bah0148 | EPM | Cia0021 | 13 | 15
BL1 PLAYAS A ORIENTE 220 kV | Bah0149 | EPM | Cia0021 | 13 | 15
BL1 PLAYAS A PRIMAVERA 230 kV | Bah0636 | EPM | Cia0021 | 13 | 15
BL1 PORCE II (EEPPM) A BARBOSA (ANTIOQUIA) 220 kV | Bah2910 | EPM | Cia0021 | 13 | 15
BL1 PORCE II (EPM) A EL SALTO 220 kV | Bah2912 | EPM | Cia0021 | 13 | 15
BL1 PORCE II (EPM) A GUADALUPE IV 220 kV | Bah3055 | EPM | Cia0021 | 13 | 15
BL1 PORCE III A CERROMATOSO 500 kV | Bah5408 | INTERCOLOMBIA | Cia5844 | 20 | 15
BL1 PORCE III A SAN CARLOS 500 kV | Bah5409 | INTERCOLOMBIA | Cia5844 | 20 | 15
BL1 PRIMAVERA A BACATA 500 kV | Bah1534 | INTERCOLOMBIA | Cia5844 | 20 | 15
BL1 PRIMAVERA A CERROMATOSO 500 kV | Bah3455 | INTERCOLOMBIA | Cia5844 | 20 | 15
BL1 PRIMAVERA A COMUNEROS 230 kV | Bah0442 | INTERCOLOMBIA | Cia5844 | 13 | 15
BL1 PRIMAVERA A GUATIGUARA 230 kV | Bah3285 | INTERCOLOMBIA | Cia5844 | 13 | 15
BL1 PRIMAVERA A LA SIERRA (ANTIOQUIA) 230 kV | Bah0445 | INTERCOLOMBIA | Cia5844 | 13 | 15
BL1 PRIMAVERA A MALENA 230 kV | Bah2774 | INTERCOLOMBIA | Cia5844 | 13 | 15
BL1 PRIMAVERA A PLAYAS 230 kV | Bah0446 | INTERCOLOMBIA | Cia5844 | 13 | 15
BL1 PRIMAVERA A SAN CARLOS 500 kV | Bah3457 | INTERCOLOMBIA | Cia5844 | 20 | 15
BL1 PRIMAVERA A SOGAMOSO 500 kV | Bah3454 | INTERCOLOMBIA | Cia5844 | 20 | 15
BL1 PURNIO A LA SIERRA (ANTIOQUIA) 230 kV | Bah0349 | INTERCOLOMBIA | Cia5844 | 13 | 15
BL1 PURNIO A MIEL I 230 kV | Bah3284 | INTERCOLOMBIA | Cia5844 | 13 | 15
BL1 PURNIO A NOROESTE 230 kV | Bah0350 | INTERCOLOMBIA | Cia5844 | 13 | 15
BL1 PURNIO A SAN CARLOS 230 kV | Bah0352 | INTERCOLOMBIA | Cia5844 | 13 | 15
BL1 SABANALARGA A BOLIVAR (CARTAGENA) 220 kV | Bah0566 | TRANSELCA | Cia0045 | 13 | 15
BL1 SABANALARGA A CHINU 500 kV | Bah0517 | INTERCOLOMBIA | Cia5844 | 20 | 15
BL1 SABANALARGA A FUNDACION 220 kV | Bah0568 | TRANSELCA | Cia0045 | 13 | 15
BL1 SABANALARGA A NUEVA BARRANQUILLA 220 kV | Bah0570 | TRANSELCA | Cia0045 | 13 | 15
BL1 SABANALARGA A TEBSA 220 kV | Bah0573 | TRANSELCA | Cia0045 | 13 | 15
BL1 SALVAJINA A JUANCHITO 230 kV | Bah0213 | EPSA | Cia0017 | 13 | 15
BL1 SALVAJINA A PANCE 230 kV | Bah0214 | EPSA | Cia0017 | 13 | 15
BL1 SAMORE A BANADIA 230 kV | Bah0243 | INTERCOLOMBIA | Cia5844 | 13 | 15
BL1 SAN BERNARDINO A ALFEREZ 230 kV | Bah0287 | INTERCOLOMBIA | Cia5844 | 13 | 15
BL1 SAN BERNARDINO A BETANIA 230 kV | Bah0282 | INTERCOLOMBIA | Cia5844 | 13 | 15
BL1 SAN BERNARDINO A JAMONDINO 230 kV | Bah0284 | INTERCOLOMBIA | Cia5844 | 13 | 15
BL1 SAN BERNARDINO A PAEZ 230 kV | Bah0286 | INTERCOLOMBIA | Cia5844 | 13 | 15
BL1 SAN CARLOS A ANCON SUR (ISA) 230 kV | Bah0449 | INTERCOLOMBIA | Cia5844 | 13 | 15
BL1 SAN CARLOS A ESMERALDA 230 kV | Bah0451 | INTERCOLOMBIA | Cia5844 | 13 | 15
BL1 SAN CARLOS A GUATAPE 230 kV | Bah0428 | INTERCOLOMBIA | Cia5844 | 13 | 15
BL1 SAN CARLOS A LA SIERRA (ANTIOQUIA) 230 kV | Bah0454 | INTERCOLOMBIA | Cia5844 | 13 | 15
BL1 SAN CARLOS A LA VIRGINIA 500 kV | Bah0632 | INTERCOLOMBIA | Cia5844 | 20 | 15
BL1 SAN CARLOS A PORCE III 500 kV | Bah0529 | INTERCOLOMBIA | Cia5844 | 20 | 15
BL1 SAN CARLOS A PRIMAVERA 500 kV | Bah0530 | INTERCOLOMBIA | Cia5844 | 20 | 15
BL1 SAN CARLOS A PURNIO 230 kV | Bah0455 | INTERCOLOMBIA | Cia5844 | 13 | 15
BL1 SAN FELIPE A ESMERALDA 230 kV | Bah0296 | INTERCOLOMBIA | Cia5844 | 13 | 15
BL1 SAN FELIPE A LA ENEA 230 kV | Bah0297 | INTERCOLOMBIA | Cia5844 | 13 | 15
BL1 SAN FELIPE A LA MESA 230 kV | Bah0298 | INTERCOLOMBIA | Cia5844 | 13 | 15
BL1 SAN FELIPE A MIEL I 230 kV | Bah3282 | INTERCOLOMBIA | Cia5844 | 13 | 15
BL1 SAN MARCOS A CARTAGO 230 kV | Bah0464 | INTERCOLOMBIA | Cia5844 | 13 | 15
BL1 SAN MARCOS A JUANCHITO 230 kV | Bah0465 | INTERCOLOMBIA | Cia5844 | 13 | 15
BL1 SAN MARCOS A LA VIRGINIA 230 kV | Bah0466 | INTERCOLOMBIA | Cia5844 | 13 | 15
BL1 SAN MARCOS A LA VIRGINIA 500 kV | Bah0467 | INTERCOLOMBIA | Cia5844 | 20 | 15
BL1 SAN MARCOS A YUMBO 230 kV | Bah0468 | INTERCOLOMBIA | Cia5844 | 13 | 15
BL1 SAN MATEO (BOGOTA) A PARAISO 230 kV | Bah0093 | EEB | Cia0015 | 13 | 15
BL1 SAN MATEO (BOGOTA) A TUNAL 230 kV | Bah0094 | EEB | Cia0015 | 13 | 15
BL1 SAN MATEO (CUCUTA) A BELEN (CUCUTA) 230 kV | Bah0302 | INTERCOLOMBIA | Cia5844 | 13 | 15
BL1 SAN MATEO (CUCUTA) A OCAÑA 230 kV | Bah0303 | INTERCOLOMBIA | Cia5844 | 13 | 15
BL1 SAN MATEO (CUCUTA) A TASAJERO 230 kV | Bah0304 | INTERCOLOMBIA | Cia5844 | 13 | 15
BL1 SANTA MARTA A FUNDACION 220 kV | Bah0581 | TRANSELCA | Cia0045 | 13 | 15
BL1 SANTA MARTA A TERMOCOL 220 kV | Bah0583 | TRANSELCA | Cia0045 | 13 | 15
BL1 SOCHAGOTA A CHIVOR 230 kV | Bah0354 | INTERCOLOMBIA | Cia5844 | 13 | 15
BL1 SOCHAGOTA A GUATIGUARA 230 kV | Bah0356 | INTERCOLOMBIA | Cia5844 | 13 | 15
BL1 SOCHAGOTA A PAIPA 230 kV | Bah0358 | INTERCOLOMBIA | Cia5844 | 13 | 15
BL1 SOGAMOSO A BARRANCA 230 KV | Bah5734 | INTERCOLOMBIA | Cia5844 | 13 | 15
BL1 SOGAMOSO A BUCARAMANGA 230 kV | Bah5735 | INTERCOLOMBIA | Cia5844 | 13 | 15
BL1 SOGAMOSO A GUATIGUARA 230 kV | Bah5736 | INTERCOLOMBIA | Cia5844 | 13 | 15
BL1 SOGAMOSO A OCAÑA 500 KV | Bah5747 | INTERCOLOMBIA | Cia5844 | 20 | 15
BL1 SOGAMOSO A PRIMAVERA 500 KV | Bah5746 | INTERCOLOMBIA | Cia5844 | 20 | 15
BL1 TASAJERO A BELEN (CUCUTA) 230 kV | Bah0642 | DISTASA | Cia0010 | 13 | 15
BL1 TASAJERO A GUATIGUARA 230 kV | Bah3288 | INTERCOLOMBIA | Cia5844 | 13 | 15
BL1 TASAJERO A LOS PALOS 230 kV | Bah0633 | DISTASA | Cia0010 | 13 | 15
BL1 TASAJERO A SAN MATEO (CUCUTA) 230 kV | Bah0638 | DISTASA | Cia0010 | 13 | 15
BL1 TEBSA A NUEVA BARRANQUILLA 220 kV | Bah0013 | TRANSELCA | Cia0045 | 13 | 15
BL1 TEBSA A SABANALARGA 220 kV | Bah0014 | TRANSELCA | Cia0045 | 13 | 15
BL1 TERMOCANDELARIA A CARTAGENA 220 kV | Bah0589 | EEB | Cia0015 | 13 | 15
BL1 TERMOCANDELARIA A TERNERA 230 kV | Bah2793 | EEB | Cia0015 | 13 | 15
BL1 TERMOCARTAGENA A BOLIVAR (CARTAGENA) 220 kV | Bah3292 | TRANSELCA | Cia0045 | 13 | 15
BL1 TERMOCOL A GUAJIRA 220 KV | Bah5660 | TRANSELCA | Cia0045 | 13 | 15
BL1 TERMOCOL A SANTA MARTA 220 KV | Bah5661 | TRANSELCA | Cia0045 | 13 | 15
BL1 TERMOFLORES II A NUEVA BARRANQUILLA 220 kV | Bah0619 | TRANSELCA | Cia0045 | 13 | 15
BL1 TERNERA A EL BOSQUE 220 kV | Bah0587 | TRANSELCA | Cia0045 | 13 | 15
BL1 TERNERA A TERMOCANDELARIA 220 kV | Bah2794 | TRANSELCA | Cia0045 | 13 | 15
BL1 TESALIA A ALTAMIRA 230 kV | Bah5787 | EEB | Cia0015 | 13 | 15
BL1 TESALIA A BETANIA 230 KV | Bah5785 | EEB | Cia0015 | 13 | 15
BL1 TESALIA A JAMONDINO 230 KV | Bah5786 | EEB | Cia0015 | 13 | 15
BL1 TORCA A BACATA 230 kV | Bah0408 | INTERCOLOMBIA | Cia5844 | 13 | 15
BL1 TORCA A CHIVOR 230 kV | Bah0404 | INTERCOLOMBIA | Cia5844 | 13 | 15
BL1 TORCA A GUAVIO 230 kV | Bah0406 | INTERCOLOMBIA | Cia5844 | 13 | 15
BL1 TUNAL A CIRCO 230 kV | Bah0097 | EEB | Cia0015 | 13 | 15
BL1 TUNAL A GUAVIO 230 kV | Bah0098 | EEB | Cia0015 | 13 | 15
BL1 TUNAL A LA REFORMA 230 kV | Bah0099 | EEB | Cia0015 | 13 | 15
BL1 TUNAL A SAN MATEO (BOGOTA) 230 kV | Bah0100 | EEB | Cia0015 | 13 | 15
BL1 URABA A URRA 230 kV | Bah0308 | INTERCOLOMBIA | Cia5844 | 13 | 15
BL1 URRA A CERROMATOSO 230 kV | Bah0361 | INTERCOLOMBIA | Cia5844 | 13 | 15
BL1 URRA A URABA 230 kV | Bah0363 | INTERCOLOMBIA | Cia5844 | 13 | 15
BL1 VALLEDUPAR A CUESTECITAS 220 kV | Bah0594 | TRANSELCA | Cia0045 | 13 | 15
BL1 VALLEDUPAR A EL COPEY 220 kV | Bah0628 | TRANSELCA | Cia0045 | 13 | 15
BL1 YUMBO A ALFEREZ 230 kV | Bah0378 | INTERCOLOMBIA | Cia5844 | 13 | 15
BL1 YUMBO A ALTO ANCHICAYA 230 kV | Bah0380 | EPSA | Cia0017 | 13 | 15
BL1 YUMBO A PANCE 230 kV | Bah0381 | EPSA | Cia0017 | 13 | 15
BL1 YUMBO A SAN MARCOS 230 kV | Bah0379 | INTERCOLOMBIA | Cia5844 | 13 | 15
BL2 ANCON SUR (EPM) A ANCON SUR (ISA) 220 kV | Bah0106 | EPM | Cia0021 | 13 | 15
BL2 ANCON SUR (ISA) A ANCON SUR (EPM) 220 kV | Bah0329 | INTERCOLOMBIA | Cia5844 | 13 | 15
BL2 ANCON SUR (ISA) A ESMERALDA (ISA) 230 kV | Bah0331 | INTERCOLOMBIA | Cia5844 | 13 | 15
BL2 ANCON SUR (ISA) A SAN CARLOS 230 kV | Bah0333 | INTERCOLOMBIA | Cia5844 | 13 | 15
BL2 BACATA A NOROESTE 230 kV | Bah1306 | INTERCOLOMBIA | Cia5844 | 13 | 15
BL2 BACATA A TORCA 230 kV | Bah1422 | INTERCOLOMBIA | Cia5844 | 13 | 15
BL2 BETANIA A SAN BERNARDINO 230 kV | Bah0006 | EMGESA | Cia0013
BL2 BOLIVAR A SABANALARGA 220 kV | Bah2238 | INTERCOLOMBIA | Cia5844 | 13 | 15
BL2 CARTAGENA A TERMOCANDELARIA 220 kV | Bah0484 | TRANSELCA | Cia0045 | 13 | 15
BL2 CERROMATOSO A CHINU 500 kV | Bah0480 | INTERCOLOMBIA | Cia5844 | 20 | 15
BL2 CERROMATOSO A URRA 230 kV | Bah0248 | INTERCOLOMBIA | Cia5844 | 13 | 15
BL2 CHINU A CERROMATOSO 500 kV | Bah0499 | INTERCOLOMBIA | Cia5844 | 20 | 15
BL2 CHINU A SABANALARGA 500 kV | Bah0501 | INTERCOLOMBIA | Cia5844 | 20 | 15
BL2 CHIVOR A GUAVIO 230 kV | Bah0312 | INTERCOLOMBIA | Cia5844 | 13 | 15
BL2 CHIVOR A SOCHAGOTA 230 kV | Bah0314 | INTERCOLOMBIA | Cia5844 | 13 | 15
BL2 CHIVOR A TORCA 230 kV | Bah0316 | INTERCOLOMBIA | Cia5844 | 13 | 15
BL2 CIRCO A GUAVIO 230 kV | Bah0041 | EEB | Cia0015 | 13 | 15
BL2 COMUNEROS A PRIMAVERA 230 kV | Bah0420 | INTERCOLOMBIA | Cia5844 | 13 | 15
BL2 CUESTECITAS A GUAJIRA 220 kV | Bah0251 | TRANSELCA | Cia0045 | 13 | 15
BL2 EL COPEY A VALLEDUPAR 220 kV | Bah2169 | INTERCOLOMBIA | Cia5844 | 13 | 15
BL2 ESMERALDA (ISA) A ANCON SUR (ISA) 230 kV | Bah0389 | INTERCOLOMBIA | Cia5844 | 13 | 15
BL2 ESMERALDA A LA VIRGINIA 230 kV | Bah0396 | INTERCOLOMBIA | Cia5844 | 13 | 15
BL2 ESMERALDA A SAN CARLOS 230 kV | Bah2688 | INTERCOLOMBIA | Cia5844 | 13 | 15
BL2 ESMERALDA A YUMBO 230 kV | Bah0397 | INTERCOLOMBIA | Cia5844 | 13 | 15
BL2 FUNDACION A SABANALARGA 220 kV | Bah0550 | TRANSELCA | Cia0045 | 13 | 15
BL2 FUNDACION A SANTA MARTA 220 kV | Bah0552 | TRANSELCA | Cia0045 | 13 | 15
BL2 GUAJIRA A CUESTECITAS 220 kV | Bah0640 | TRANSELCA | Cia0045 | 13 | 15
BL2 GUAJIRA A SANTA MARTA 220 kV | Bah0601 | TRANSELCA | Cia0045 | 13 | 15
BL2 GUATAPE A JAGUAS 230 kV | Bah0163 | EPM | Cia0021 | 13 | 15
BL2 GUATAPE A SAN CARLOS 230 kV | Bah0165 | EPM | Cia0021 | 13 | 15
BL2 GUATAPE A VARIANTE 230 kV | Bah3409 | EPM | Cia0021 | 13 | 15
BL2 GUATIGUARA A SOCHAGOTA 230 kV | Bah0339 | INTERCOLOMBIA | Cia5844 | 13 | 15
BL2 GUATIGUARA A SOGAMOSO 230 kV | Bah5737 | INTERCOLOMBIA | Cia5844 | 13 | 15
BL2 GUAVIO A CHIVOR 230 kV | Bah0061 | EEB | Cia0015 | 13 | 15
BL2 GUAVIO A CIRCO 230 kV | Bah0063 | EEB | Cia0015 | 13 | 15
BL2 GUAVIO A TORCA 230 kV | Bah0066 | EEB | Cia0015 | 13 | 15
BL2 IBAGUE (MIROLINDO) A LA MESA 230 Kv | Bah0279 | INTERCOLOMBIA | Cia5844 | 13 | 15
BL2 JAGUAS A GUATAPE 230 kV | Bah0259 | INTERCOLOMBIA | Cia5844 | 13 | 15
BL2 JAMONDINO A POMASQUI (ECUADOR) 230 kV | Bah3479 | INTERCOLOMBIA | Cia5844 | 13 | 15
BL2 JAMONDINO A SAN BERNARDINO 230 kV | Bah0266 | INTERCOLOMBIA | Cia5844 | 13 | 15
BL2 LA GUACA A LA MESA 230 kV | Bah0053 | EEB | Cia0015 | 13 | 15
BL2 LA GUACA A PARAISO 230 kV | Bah0641 | EEB | Cia0015 | 13 | 15
BL2 LA MESA A IBAGUE (MIROLINDO) 230 kV | Bah0368 | INTERCOLOMBIA | Cia5844 | 13 | 15
BL2 LA MESA A LA GUACA 230 kV | Bah0372 | EEB | Cia0015 | 13 | 15
BL2 LA MESA A SAN FELIPE 230 kV | Bah0371 | INTERCOLOMBIA | Cia5844 | 13 | 15
BL2 LA SIERRA (ANTIOQUIA) A PURNIO 230 kV | Bah3293 | INTERCOLOMBIA | Cia5844 | 13 | 15
BL2 LA VIRGINIA A ESMERALDA 230 kV | Bah0433 | INTERCOLOMBIA | Cia5844 | 13 | 15
BL2 MIEL I A PURNIO 230 kV | Bah3326 | INTERCOLOMBIA | Cia5844 | 13 | 15
BL2 MIEL I A SAN FELIPE 230 kV | Bah3338 | INTERCOLOMBIA | Cia5844 | 13 | 15
BL2 NOROESTE A BACATA 230 kV | Bah0079 | EEB | Cia0015 | 13 | 15
BL2 NOROESTE A PURNIO 230 kV | Bah0077 | EEB | Cia0015 | 13 | 15
BL2 NUEVA BARRANQUILLA A SABANALARGA 220 kV | Bah0607 | TRANSELCA | Cia0045 | 13 | 15
BL2 NUEVA BARRANQUILLA A TERMOFLORES II 220 kV | Bah0610 | TRANSELCA | Cia0045 | 13 | 15
BL2 PAIPA A SOCHAGOTA 230 kV | Bah0030 | EBSA | Cia0016 | 13 | 15
BL2 PARAISO A LA GUACA 230 kV | Bah0087 | EEB | Cia0015 | 13 | 15
BL2 PRIMAVERA A COMUNEROS 230 kV | Bah0443 | INTERCOLOMBIA | Cia5844 | 13 | 15
BL2 PURNIO A LA SIERRA (ANTIOQUIA) 230 kV | Bah3294 | INTERCOLOMBIA | Cia5844 | 13 | 15
BL2 PURNIO A MIEL I 230 kV | Bah3327 | INTERCOLOMBIA | Cia5844 | 13 | 15
BL2 PURNIO A NOROESTE 230 kV | Bah0351 | INTERCOLOMBIA | Cia5844 | 13 | 15
BL2 PURNIO A SAN CARLOS 230 kV | Bah3296 | INTERCOLOMBIA | Cia5844 | 13 | 15
BL2 SABANALARGA A BOLIVAR 220 kV | Bah3291 | TRANSELCA | Cia0045 | 13 | 15
BL2 SABANALARGA A CHINU 500 kV | Bah0518 | INTERCOLOMBIA | Cia5844 | 20 | 15
BL2 SABANALARGA A FUNDACION 220 kV | Bah3459 | TRANSELCA | Cia0045 | 13 | 15
BL2 SABANALARGA A NUEVA BARRANQUILLA 220 kV | Bah0571 | TRANSELCA | Cia0045 | 13 | 15
BL2 SABANALARGA A TEBSA 220 kV | Bah0574 | TRANSELCA | Cia0045 | 13 | 15
BL2 SABANALARGA A TERNERA 220 kV | Bah0567 | TRANSELCA | Cia0045 | 13 | 15
BL2 SAN BERNARDINO A BETANIA 230 kV | Bah0283 | INTERCOLOMBIA | Cia5844 | 13 | 15
BL2 SAN BERNARDINO A JAMONDINO 230 kV | Bah0285 | INTERCOLOMBIA | Cia5844 | 13 | 15
BL2 SAN CARLOS A ANCON SUR (ISA) 230 kV | Bah0450 | INTERCOLOMBIA | Cia5844 | 13 | 15
BL2 SAN CARLOS A ESMERALDA 230 kV | Bah0452 | INTERCOLOMBIA | Cia5844 | 13 | 15
BL2 SAN CARLOS A GUATAPE 230 kV | Bah0453 | INTERCOLOMBIA | Cia5844 | 13 | 15
BL2 SAN CARLOS A PURNIO 230 kV | Bah3295 | INTERCOLOMBIA | Cia5844 | 13 | 15
BL2 SAN FELIPE A LA MESA 230 kV | Bah0299 | INTERCOLOMBIA | Cia5844 | 13 | 15
BL2 SAN FELIPE A MIEL I 230 kV | Bah3337 | INTERCOLOMBIA | Cia5844 | 13 | 15
BL2 SANTA MARTA A FUNDACION 220 kV | Bah0582 | TRANSELCA | Cia0045 | 13 | 15
BL2 SANTA MARTA A GUAJIRA 220 kV | Bah0584 | TRANSELCA | Cia0045 | 13 | 15
BL2 SOCHAGOTA A CHIVOR 230 kV | Bah0355 | INTERCOLOMBIA | Cia5844 | 13 | 15
BL2 SOCHAGOTA A GUATIGUARA 230 kV | Bah0357 | INTERCOLOMBIA | Cia5844 | 13 | 15
BL2 SOCHAGOTA A PAIPA 230 kV | Bah0359 | INTERCOLOMBIA | Cia5844 | 13 | 15
BL2 SOGAMOSO A GUATIGUARA 230 KV | Bah5738 | INTERCOLOMBIA | Cia5844 | 13 | 15
BL2 TEBSA A SABANALARGA 220 kV | Bah0015 | TRANSELCA | Cia0045 | 13 | 15
BL2 TERMOCANDELARIA A CARTAGENA 220 kV | Bah1501 | EEB | Cia0015 | 13 | 15
BL2 TERMOCANDELARIA A TERNERA 220 kV | Bah0613 | EEB | Cia0015 | 13 | 15
BL2 TERMOFLORES II A NUEVA BARRANQUILLA 220 kV | Bah0620 | TRANSELCA | Cia0045 | 13 | 15
BL2 TERNERA A SABANALARGA 220 kV | Bah0588 | TRANSELCA | Cia0045 | 13 | 15
BL2 TERNERA A TERMOCANDELARIA 220 kV | Bah0590 | TRANSELCA | Cia0045 | 13 | 15
BL2 TORCA A BACATA 230 kV | Bah0409 | INTERCOLOMBIA | Cia5844 | 13 | 15
BL2 TORCA A CHIVOR 230 kV | Bah0405 | INTERCOLOMBIA | Cia5844 | 13 | 15
BL2 TORCA A GUAVIO 230 kV | Bah0407 | INTERCOLOMBIA | Cia5844 | 13 | 15
BL2 URRA A CERROMATOSO 230 kV | Bah0362 | INTERCOLOMBIA | Cia5844 | 13 | 15
BL2 VALLEDUPAR A EL COPEY 220 kV | Bah2177 | TRANSELCA | Cia0045 | 13 | 15
BL2 YUMBO A ESMERALDA 230 kV | Bah0376 | INTERCOLOMBIA | Cia5844 | 13 | 15
BL3 ESMERALDA A YUMBO 230 kV | Bah0398 | INTERCOLOMBIA | Cia5844 | 13 | 15
BL3 FUNDACION A SABANALARGA 220 kV | Bah0553 | TRANSELCA | Cia0045 | 13 | 15
BL3 JAMONDINO A POMASQUI 230 kV | Bah2736 | EEB | Cia0015 | 13 | 15
BL3 NUEVA BARRANQUILLA A SABANALARGA 220 kV | Bah0608 | TRANSELCA | Cia0045 | 13 | 15
BL3 SABANALARGA A FUNDACION 220 kV | Bah0569 | TRANSELCA | Cia0045 | 13 | 15
BL3 SABANALARGA A NUEVA BARRANQUILLA 220 kV | Bah0572 | TRANSELCA | Cia0045 | 13 | 15
BL3 SABANALARGA A TEBSA 220 kV | Bah0575 | TRANSELCA | Cia0045 | 13 | 15
BL3 TEBSA A SABANALARGA 220 kV | Bah0016 | TRANSELCA | Cia0045 | 13 | 15
BL3 YUMBO A ESMERALDA 230 kV | Bah0377 | INTERCOLOMBIA | Cia5844 | 13 | 15
BL4 JAMONDINO A POMASQUI 230 kV | Bah2737 | EEB | Cia0015 | 13 | 15
BOLIVAR (CARTAGENA) - CARTAGENA 1 220 kV | Lin0091 | INTERCOLOMBIA | Cia5844 |  | 20
BOLIVAR (CARTAGENA) – EL BOSQUE 1 220 kV | Lin1253 | TRANSELCA | Cia0045 |  | 20
BOLIVAR (CARTAGENA) - EL COPEY 1 500 kV | Lin0080 | INTERCOLOMBIA | Cia5844 |  | 37
BOLIVAR (CARTAGENA) - SABANALARGA 1 220 kV | Lin0081 | TRANSELCA | Cia0045 |  | 20
BOLIVAR (CARTAGENA) - SABANALARGA 2 220 kV | Lin0083 | INTERCOLOMBIA | Cia5844 |  | 20
BOLIVAR (CARTAGENA) - TERNERA 1 220 kV | Lin0090 | TRANSELCA | Cia0045 |  | 20
BOLIVAR (CARTAGENA) 1 450 MVA 500/220/34.5 KV | Trf0029 | INTERCOLOMBIA | Cia5844 | 10 | 28
BOLIVAR A COPEY REACTOR DE LINEA 60 MVAR | Rea0061 | INTERCOLOMBIA | Cia5844 |  | 15
BOLIVAR A EL COPEY BAHIA REACTOR 60 MVAR 500 kV | Bah2796 | INTERCOLOMBIA | Cia5844 | 40 | 16
BT ALFEREZ 1 168 MVA 230 KV | Bah5681 | EEB | Cia0015 | 10 | 15
BT ALFEREZ 2 168 MVA 230 KV | Bah5683 | EEB | Cia0015 | 10 | 15
BT BACATA (ISA) 1 450 MVA 230 kV | Bah2326 | INTERCOLOMBIA | Cia5844 | 40 | 15
BT BACATA (ISA) 1 450 MVA 500 kV | Bah2325 | INTERCOLOMBIA | Cia5844 | 40 | 15
BT BARRANCA 1 90 MVA 230 kV | Bah0233 | ESSA | Cia0011 | 10 | 15
BT BARRANCA 2 90 MVA 230 kV | Bah0189 | ESSA | Cia0011 | 10 | 15
BT BELEN (CUCUTA) 1 150MVA 230 kV | Bah0003 | CENS | Cia0005 | 10 | 15
BT BOLIVAR 1 450 MVA 220 kV | Bah2455 | INTERCOLOMBIA | Cia5844 | 40 | 15
BT BOLIVAR 1 450 MVA 500 kV | Bah2587 | INTERCOLOMBIA | Cia5844 | 40 | 15
BT BUCARAMANGA 1 150 MVA 230 kV | Bah0223 | ESSA | Cia0011 | 10 | 15
BT CARTAGENA 4 100 MVA 220 kV | Bah0614 | TRANSELCA | Cia0045 | 10 | 15
BT CARTAGENA 5 100 MVA 220 kV | Bah0615 | TRANSELCA | Cia0045 | 10 | 15
BT CERROMATOSO 1 150 MVA 500 kV | Bah1767 | INTERCOLOMBIA | Cia5844 | 10 | 15
BT CERROMATOSO 2 150 MVA 500 kV | Bah1770 | INTERCOLOMBIA | Cia5844 | 10 | 15
BT CERROMATOSO 3 360 MVA 230 kV | Bah1774 | INTERCOLOMBIA | Cia5844 | 40 | 15
BT CERROMATOSO 3 360 MVA 500 kV | Bah1773 | INTERCOLOMBIA | Cia5844 | 40 | 15
BT CERROMATOSO 4 150 MVA 500 kV | Bah5769 | INTERCOLOMBIA | Cia5844 | 10 | 15
BT CHINU 1 150 MVA 500 kV | Bah0507 | INTERCOLOMBIA | Cia5844 | 10 | 15
BT CHINU 2 150 MVA 500 kV | Bah0508 | INTERCOLOMBIA | Cia5844 | 10 | 15
BT CHINU 3 150 MVA 500 kV | Bah5665 | INTERCOLOMBIA | Cia5844 | 10 | 15
BT EL BOSQUE 4 150MVA 220KV | Bah5645 | TRANSELCA | Cia0045 | 10 | 15
BT EL COPEY 1 450 MVA 220 kV | Bah2396 | INTERCOLOMBIA | Cia5844 | 40 | 15
BT EL COPEY 1 450 MVA 500 kV | Bah2384 | INTERCOLOMBIA | Cia5844 | 40 | 15
BT FUNDACION 1 55 MVA 220 kV | Bah0555 | TRANSELCA | Cia0045 | 10 | 15
BT FUNDACION 6 100 MVA 220 kV | Bah5510 | TRANSELCA | Cia0045 | 10 | 15
BT GUAJIRA 3 40 MVA 220 kV | Bah1924 | TRANSELCA | Cia0045 | 10 | 15
BT GUAJIRA 4 40 MVA 220 kV | Bah1927 | TRANSELCA | Cia0045 | 10 | 15
BT JUANCHITO 1 90 MVA 230 kV | Bah0201 | EPSA | Cia0017 | 10 | 15
BT JUANCHITO 2 90 MVA 230 kV | Bah0202 | EPSA | Cia0017 | 10 | 15
BT JUANCHITO 3 90 MVA 230 kV | Bah0203 | EPSA | Cia0017 | 10 | 15
BT LA REFORMA 1 150 MVA 230 kV | Bah0424 | INTERCOLOMBIA | Cia5844 | 10 | 15
BT LA REFORMA 2 150 MVA 230 kV | Bah2713 | INTERCOLOMBIA | Cia5844 | 10 | 15
BT LA REFORMA 3 150 MVA 230 kV | Bah5781 | INTERCOLOMBIA | Cia5844
BT LA VIRGINIA 1 90 MVA 230 kV | Bah0025 | INTERCOLOMBIA | Cia5844 | 10 | 15
BT LA VIRGINIA 2 450 MVA 230 kV | Bah2037 | INTERCOLOMBIA | Cia5844 | 40 | 15
BT LA VIRGINIA 2 450 MVA 500 kV | Bah2036 | INTERCOLOMBIA | Cia5844 | 40 | 15
BT NUEVA BARRANQUILLA 2 100 MVA 220 kV | Bah2666 | TRANSELCA | Cia0045 | 10 | 15
BT OCAÑA 1 360 MVA 230 kV | Bah2383 | INTERCOLOMBIA | Cia5844 | 40 | 15
BT OCAÑA 1 360 MVA 500 kV | Bah2381 | INTERCOLOMBIA | Cia5844 | 40 | 15
BT OCCIDENTE AUTF1 180 MVA 220 kV | Bah0177 | EPM | Cia0021 | 10 | 15
BT OCCIDENTE AUTF2 180 MVA 220 kV | Bah0178 | EPM | Cia0021 | 10 | 15
BT PAIPA 1 180 MVA 230 kV | Bah0031 | EBSA | Cia0016 | 10 | 15
BT PAIPA 2 90 MVA 230 kV | Bah0032 | EBSA | Cia0016 | 10 | 15
BT PAIPA 3 90 MVA 230 kV | Bah5381 | EBSA | Cia0016 | 10 | 15
BT PANAMERICANA 1 40 MVA 115 kV | Bah2167 | INTERCOLOMBIA | Cia5844 | 10 | 15
BT PRIMAVERA 1 450 MVA 230 kV | Bah2366 | INTERCOLOMBIA | Cia5844 | 40 | 15
BT PRIMAVERA 1 450 MVA 500 kV | Bah2361 | INTERCOLOMBIA | Cia5844 | 40 | 15
BT SABANALARGA 1 450 MVA 220 kV | Bah1439 | TRANSELCA | Cia0045 | 40 | 15
BT SABANALARGA 1 450 MVA 500 kV | Bah0524 | INTERCOLOMBIA | Cia5844 | 40 | 15
BT SABANALARGA 1 90 MVA 220 kV | Bah2296 | TRANSELCA | Cia0045 | 10 | 15
BT SABANALARGA 2 450 MVA 220 kV | Bah1441 | TRANSELCA | Cia0045 | 40 | 15
BT SABANALARGA 2 450 MVA 500 kV | Bah0525 | INTERCOLOMBIA | Cia5844 | 40 | 15
BT SABANALARGA 2 60 MVA 220 kV | Bah2287 | TRANSELCA | Cia0045 | 40 | 15
BT SABANALARGA 3 450 MVA 220 kV | Bah1443 | TRANSELCA | Cia0045 | 10 | 15
BT SABANALARGA 3 450 MVA 500 kV | Bah0526 | INTERCOLOMBIA | Cia5844 | 40 | 15
BT SABANALARGA 9 90 MVA 220 KV | Bah5802 | TRANSELCA | Cia0045
BT SAN CARLOS 2 450 MVA 230 kV | Bah2328 | INTERCOLOMBIA | Cia5844 | 40 | 15
BT SAN CARLOS 2 450 MVA 500 kV | Bah2327 | INTERCOLOMBIA | Cia5844 | 40 | 15
BT SAN CARLOS 3 450 MVA 230 kV | Bah2331 | INTERCOLOMBIA | Cia5844 | 40 | 15
BT SAN CARLOS 3 450 MVA 500 kV | Bah2330 | INTERCOLOMBIA | Cia5844 | 40 | 15
BT SAN CARLOS 4 450 MVA 230 kV | Bah2334 | INTERCOLOMBIA | Cia5844 | 40 | 15
BT SAN CARLOS 4 450 MVA 500 kV | Bah2333 | INTERCOLOMBIA | Cia5844 | 40 | 15
BT SAN MARCOS 1 168 MVA 230 kV | Bah2356 | INTERCOLOMBIA | Cia5844 | 10 | 15
BT SAN MARCOS 2 168 MVA 230 kV | Bah1566 | INTERCOLOMBIA | Cia5844 | 10 | 15
BT SAN MARCOS 2 450 MVA 230 kV | Bah1603 | INTERCOLOMBIA | Cia5844 | 40 | 15
BT SAN MARCOS 2 450 MVA 500 kV | Bah0472 | INTERCOLOMBIA | Cia5844 | 40 | 15
BT SANTA MARTA 1 100 MVA 220 kV | Bah0585 | TRANSELCA | Cia0045 | 10 | 15
BT SANTA MARTA 2 100 MVA 220 kV | Bah0586 | TRANSELCA | Cia0045 | 10 | 15
BT SANTA MARTA 9 100 MVA 220 KV | Bah5538 | TRANSELCA | Cia0045 | 10 | 15
BT SOGAMOSO 1 450 MVA 230 KV | Bah5761 | INTERCOLOMBIA | Cia5844 | 40 | 15
BT SOGAMOSO 1 450 MVA 500 KV | Bah5758 | INTERCOLOMBIA | Cia5844 | 40 | 15
BT SOGAMOSO 2 450 MVA 230 KV | Bah5759 | INTERCOLOMBIA | Cia5844 | 40 | 15
BT SOGAMOSO 2 450 MVA 500 KV | Bah5760 | INTERCOLOMBIA | Cia5844 | 40 | 15
BT TEBSA 1 100 MVA 220 kV | Bah0017 | TRANSELCA | Cia0045 | 10 | 15
BT TEBSA 2 100 MVA 220 kV | Bah0018 | TRANSELCA | Cia0045 | 10 | 15
BT TEBSA 3 180 MVA 220 kV | Bah0019 | TEBSA | Cia0036 | 10 | 15
BT TERMOCANDELARIA 4 100 MVA 220 kV | Bah3325 | ELEC.CARIBE | Cia0071 | 10 | 15
BT TERMOCANDELARIA 5 150 MVA 220 KV | Bah5704 | ELEC.CARIBE | Cia0071
BT TERNERA 1 150 MVA 220 kV | Bah0591 | TRANSELCA | Cia0045 | 10 | 15
BT TERNERA 1 60 MVA 220 kV | Bah2438 | TRANSELCA | Cia0045 | 10 | 15
BT TERNERA 2 150 MVA 220 kV | Bah0592 | TRANSELCA | Cia0045 | 10 | 15
BT TERNERA 7 25 MVA 220 kV | Bah2710 | TRANSELCA | Cia0045 | 10 | 15
BT VALLEDUPAR 1 60 MVA 220 kV | Bah0596 | TRANSELCA | Cia0045 | 10 | 15
BT VALLEDUPAR 2 100 MVA 220 kV | Bah0597 | TRANSELCA | Cia0045 | 10 | 15
BT VALLEDUPAR 3 60 MVA 220 kV | Bah2514 | TRANSELCA | Cia0045 | 10 | 15
BUCARAMANGA - GUATIGUARA 1 230 kV | Lin1066 | INTERCOLOMBIA | Cia5844 |  | 20
BUCARAMANGA - LOS PALOS 1 230 kV | Lin0084 | ESSA | Cia0011 |  | 20
BUCARAMANGA - SOGAMOSO 1 230 KV | Lin1282 | ESSA | Cia0011 |  | 20
CARTAGENA - TERMOCANDELARIA 1 220 kV | Lin0871 | TRANSELCA | Cia0045 |  | 20
CARTAGENA - TERMOCANDELARIA 2 220 kV | Lin0872 | TRANSELCA | Cia0045 |  | 20
CARTAGENA CAMPO 8130 220 KV | Bah3268 | TRANSELCA | Cia0045 | 10 | 10
CARTAGENA CAMPO 8230 220 KV | Bah3267 | TRANSELCA | Cia0045 | 10 | 10
CARTAGENA CAMPO 8330 220 KV | Bah3264 | TRANSELCA | Cia0045 | 10 | 10
CARTAGENA CAMPO 8430 220 KV | Bah3265 | TRANSELCA | Cia0045 | 10 | 10
CARTAGO - LA VIRGINIA 1 230 kV | Lin0830 | INTERCOLOMBIA | Cia5844 |  | 20
CARTAGO - SAN MARCOS 1 230 kV | Lin1098 | INTERCOLOMBIA | Cia5844 |  | 20
CERROMATOSO - PORCE III 1 500 kV | Lin1197 | INTERCOLOMBIA | Cia5844 |  | 37
CERROMATOSO - PRIMAVERA 1 500 kV | Lin0990 | INTERCOLOMBIA | Cia5844 |  | 37
CERROMATOSO - URRA 1 230 kV | Lin1053 | INTERCOLOMBIA | Cia5844 |  | 20
CERROMATOSO - URRA 2 230 kV | Lin1054 | INTERCOLOMBIA | Cia5844 |  | 20
CERROMATOSO 3 360 MVA 500/230 KV | Trf1015 | INTERCOLOMBIA | Cia5844 | 10 | 28
CERROMATOSO A CHINU BAHIA REACTOR LINEA 01 60 MVAR | Bah2581 | INTERCOLOMBIA | Cia5844 | 40 | 16
CERROMATOSO A CHINU BAHIA REACTOR LINEA 02 60 MVAR | Bah2582 | INTERCOLOMBIA | Cia5844 | 30 | 16
CERROMATOSO A CHINU REACTOR LINEA 01 60 MVAR | Rea0043 | INTERCOLOMBIA | Cia5844 |  | 15
CERROMATOSO A CHINU REACTOR LINEA 02 60 MVAR | Rea0044 | INTERCOLOMBIA | Cia5844 |  | 15
CERROMATOSO A PORCE III BAHIA REACTOR LINEA 01 84 MVAR | Bah2567 | INTERCOLOMBIA | Cia5844 | 40 | 16
CERROMATOSO A PORCE III REACTOR LINEA 01 84 MVAR | Rea0041 | INTERCOLOMBIA | Cia5844 |  | 15
CERROMATOSO A PRIMAVERA BAHIA REACTOR 84 MVAR | Bah2585 | INTERCOLOMBIA | Cia5844 | 40 | 16
CERROMATOSO A PRIMAVERA REACTOR LINEA 84 MVAR | Rea0042 | INTERCOLOMBIA | Cia5844 |  | 15
CERROMATOSO CAMPO 5L240 500 KV | Bah3194 | INTERCOLOMBIA | Cia5844 | 10 | 10
CERROMATOSO CAMPO M010 500 KV | Bah1595 | INTERCOLOMBIA | Cia5844 | 10 | 10
CERROMATOSO CAMPO M020 500 KV | Bah1596 | INTERCOLOMBIA | Cia5844 | 10 | 10
CERROMATOSO CAMPO M030 500 KV | Bah3192 | INTERCOLOMBIA | Cia5844 | 10 | 10
CERROMATOSO CAMPO M060 500 kV | Bah5771 | INTERCOLOMBIA | Cia5844 |  | 10
CERROMATOSO REACTOR TERCIARIO 01 35 MVAR | Rea0045 | INTERCOLOMBIA | Cia5844 | 30 | 10
CERROMATOSO REACTOR TERCIARIO 02 35 MVAR | Rea0046 | INTERCOLOMBIA | Cia5844 | 30 | 10
CERROMATOSO VQ 500 kV | Vqc0008 | INTERCOLOMBIA | Cia5844 |  | 5
CHINU - CERROMATOSO 1 500 kV | Lin1051 | INTERCOLOMBIA | Cia5844 |  | 37
CHINU - CERROMATOSO 2 500 kV | Lin1052 | INTERCOLOMBIA | Cia5844 |  | 37
CHINU A CERROMATOSO BAHIA REACTOR LINEA 01 60 MVAR | Bah2570 | INTERCOLOMBIA | Cia5844 | 30 | 16
CHINU A CERROMATOSO BAHIA REACTOR LINEA 02 60 MVAR | Bah2571 | INTERCOLOMBIA | Cia5844 | 40 | 16
CHINU A CERROMATOSO REACTOR LINEA 1 60 MVAR | Rea0035 | INTERCOLOMBIA | Cia5844 |  | 15
CHINU A CERROMATOSO REACTOR LINEA 2 60 MVAR | Rea0036 | INTERCOLOMBIA | Cia5844 |  | 15
CHINU A SABANALARGA BAHIA REACTOR LINEA 01 84 MVAR | Bah2572 | INTERCOLOMBIA | Cia5844 | 40 | 16
CHINU A SABANALARGA BAHIA REACTOR LINEA 02 84 MVAR | Bah2573 | INTERCOLOMBIA | Cia5844 | 40 | 16
CHINU A SABANALARGA REACTOR LINEA 01 84 MVAR | Rea0037 | INTERCOLOMBIA | Cia5844 |  | 15
CHINU A SABANALARGA REACTOR LINEA 02 84 MVAR | Rea0038 | INTERCOLOMBIA | Cia5844 |  | 15
CHINU BAHIA COMPENSADOR ESTATICO SVC | Bah2622 | INTERCOLOMBIA | Cia5844 | 40 | 16
CHINU CAMPO M010 500 KV | Bah3195 | INTERCOLOMBIA | Cia5844 | 10 | 10
CHINU CAMPO M020 500 KV | Bah3199 | INTERCOLOMBIA | Cia5844 | 10 | 10
CHINU CAMPO M030 500 KV | Bah3207 | INTERCOLOMBIA | Cia5844 | 10 | 10
CHINU CAMPO M040 500 KV | Bah3208 | INTERCOLOMBIA | Cia5844 | 10 | 10
CHINU CAMPO M050 500 kV | Bah5667 | INTERCOLOMBIA | Cia5844 | 10 | 10
CHINU COMPENSADOR ESTATICO SVC | Svc0011 | INTERCOLOMBIA | Cia5844 |  | 15
CHINU REACTOR TERCIARIO 01 35 MVAR | Rea0039 | INTERCOLOMBIA | Cia5844 | 30 | 10
CHINU REACTOR TERCIARIO 02 35 MVAR | Rea0040 | INTERCOLOMBIA | Cia5844 | 30 | 10
CHINU VQ 500 kV | Vqc0001 | INTERCOLOMBIA | Cia5844 |  | 5
CHIVOR - SOCHAGOTA 1 230 kV | Lin1030 | INTERCOLOMBIA | Cia5844 |  | 20
CHIVOR - SOCHAGOTA 2 230 kV | Lin1029 | INTERCOLOMBIA | Cia5844 |  | 20
CHIVOR - TORCA 1 230 kV | Lin1014 | INTERCOLOMBIA | Cia5844 |  | 20
CHIVOR - TORCA 2 230 kV | Lin1015 | INTERCOLOMBIA | Cia5844 |  | 20
CIRCO - GUAVIO 1 230 kV | Lin0149 | EEB | Cia0015 |  | 20
CIRCO - GUAVIO 2 230 kV | Lin0150 | EEB | Cia0015 |  | 20
CIRCO - PARAISO 1 230 kV | Lin0151 | EEB | Cia0015 |  | 20
CIRCO - TUNAL 1 230 kV | Lin0152 | EEB | Cia0015 |  | 20
COMUNEROS - GUATIGUARA 1 230 kV | Lin0777 | INTERCOLOMBIA | Cia5844 |  | 20
COMUNEROS CAMPO M020 230 KV | Bah3209 | INTERCOLOMBIA | Cia5844 | 10 | 10
COMUNEROS CAMPO M030 230 KV | Bah3210 | INTERCOLOMBIA | Cia5844 | 10 | 10
COPEY A BOLIVAR REACTOR DE LINEA 60 MVAR | Rea0060 | INTERCOLOMBIA | Cia5844 |  | 15
COPEY A OCAÑA REACTOR DE LINEA 120 MVAR | Rea0059 | INTERCOLOMBIA | Cia5844 |  | 15
CUESTECITAS BAHIA CONDENSADOR PARALELO BANCO 01 40.7 MVAR | Bah2608 | INTERCOLOMBIA | Cia5844 | 25 | 16
CUESTECITAS BAHIA REACTOR DE BARRA 01 20 MVAR | Bah2586 | INTERCOLOMBIA | Cia5844 | 30 | 16
CUESTECITAS CONDENSADOR PARALELO BANCO 01 40.7 MVAR | Cap0010 | INTERCOLOMBIA | Cia5844 |  | 15
CUESTECITAS REACTOR DE BARRA 20 MVAR | Rea0047 | INTERCOLOMBIA | Cia5844 |  | 15
CUESTECITAS VQ 230 kV | Vqc0004 | INTERCOLOMBIA | Cia5844 |  | 5
EL BOSQUE - TERNERA 1 220 kV | Lin1254 | TRANSELCA | Cia0045 |  | 20
EL BOSQUE CAMPO M010 220 kV | Bah5648 | TRANSELCA | Cia0045 | 10 | 10
EL BOSQUE CAMPO M020 220 kV | Bah5647 | TRANSELCA | Cia0045 | 10 | 10
EL COPEY - OCANA 1 500 kV | Lin0078 | INTERCOLOMBIA | Cia5844 |  | 37
EL COPEY - VALLEDUPAR 1 220 kV | Lin0163 | TRANSELCA | Cia0045 |  | 20
EL COPEY - VALLEDUPAR 2 220 kV | Lin0079 | INTERCOLOMBIA | Cia5844 |  | 20
EL COPEY 1 450 MVA 500/220/34.5 KV. | Trf0028 | INTERCOLOMBIA | Cia5844 | 10 | 28
EL COPEY A BOLIVAR BAHIA REACTOR 60 MVAR | Bah2790 | INTERCOLOMBIA | Cia5844 | 40 | 16
EL COPEY A OCAÑA BAHIA REACTOR 120 MVAR | Bah2784 | INTERCOLOMBIA | Cia5844 | 30 | 16
EL SALTO - PORCE II (EPM) 1 220 kV | Lin0915 | EPM | Cia0021 |  | 20
ENVIGADO - GUATAPE 1 220 kV | Lin0193 | EPM | Cia0021 |  | 20
ENVIGADO - OCCIDENTE 1 220 kV | Lin0194 | EPM | Cia0021 |  | 20
ENVIGADO - ORIENTE 1 220 kV | Lin0195 | EPM | Cia0021 |  | 20
ESMERALDA - LA HERMOSA 1 230 kV | Lin0208 | INTERCOLOMBIA | Cia5844 |  | 20
ESMERALDA - LA VIRGINIA 1 230 kV | Lin0828 | INTERCOLOMBIA | Cia5844 |  | 20
ESMERALDA - LA VIRGINIA 2 230 kV | Lin0829 | INTERCOLOMBIA | Cia5844 |  | 20
ESMERALDA - YUMBO 2 230 kV | Lin1095 | INTERCOLOMBIA | Cia5844 |  | 20
ESMERALDA - YUMBO 3 230 kV | Lin0448 | INTERCOLOMBIA | Cia5844 |  | 20
FUNDACION - EL COPEY 1 220 kV | Lin0220 | TRANSELCA | Cia0045 |  | 20
FUNDACION - SABANALARGA 1 220 kV | Lin0366 | TRANSELCA | Cia0045 |  | 20
FUNDACION - SABANALARGA 2 220 kV | Lin0774 | TRANSELCA | Cia0045 |  | 20
FUNDACION - SABANALARGA 3 220 kV | Lin0992 | TRANSELCA | Cia0045 |  | 20
FUNDACION - SANTA MARTA 1 220 kV | Lin0221 | TRANSELCA | Cia0045 |  | 20
FUNDACION - SANTA MARTA 2 220 kV | Lin0222 | TRANSELCA | Cia0045 |  | 20
FUNDACION CONDENSADOR PARALELO 01 39.5 MVAR | Cap0007 | TRANSELCA | Cia0045 | 25 | 15
FUNDACION CONDENSADOR PARALELO 02 2x20 MVAR | Cap0037 | TRANSELCA | Cia0045 | 25 | 15
FUNDACION VQ 230 kV | Vqc0005 | INTERCOLOMBIA | Cia5844 |  | 5
GUADALUPE IV - EL SALTO 1 220 kV | Lin0799 | EPM | Cia0021 |  | 20
GUADALUPE IV - OCCIDENTE 1 220 kV | Lin0583 | EPM | Cia0021 |  | 20
GUADALUPE IV - PORCE II (EPM) 1 220 kV | Lin0932 | EPM | Cia0021 |  | 20
GUAJIRA - CUESTECITAS 1 220 kV | Lin1056 | TRANSELCA | Cia0045 |  | 20
GUAJIRA - CUESTECITAS 2 220 kV | Lin0239 | TRANSELCA | Cia0045 |  | 20
GUAJIRA - SANTA MARTA 2 220 kV | Lin0241 | TRANSELCA | Cia0045 |  | 20
GUAJIRA - TERMOCOL 1 220 KV | Lin1260 | TRANSELCA | Cia0045 |  | 20
GUAJIRA CAMPO 8130 220 KV | Bah3256 | TRANSELCA | Cia0045 | 10 | 10
GUAJIRA CAMPO 8230 220 KV | Bah3254 | TRANSELCA | Cia0045 | 10 | 10
GUAJIRA CAMPO 8430 220 KV | Bah3255 | TRANSELCA | Cia0045 | 10 | 10
GUAJIRA CAMPO 8530 220 KV | Bah3253 | TRANSELCA | Cia0045 | 10 | 10
GUATAPE - JAGUAS 1 230 kV | Lin1042 | INTERCOLOMBIA | Cia5844 |  | 20
GUATAPE - JAGUAS 2 230 kV | Lin1043 | INTERCOLOMBIA | Cia5844 |  | 20
GUATAPE - MIRAFLORES 1 220 kV | Lin0246 | EPM | Cia0021 |  | 20
GUATAPE - ORIENTE 1 220 kV | Lin0247 | EPM | Cia0021 |  | 20
GUATAPE - PLAYAS 1 220 kV | Lin0248 | EPM | Cia0021 |  | 20
GUATAPE - SAN CARLOS 1 230 kV | Lin0838 | INTERCOLOMBIA | Cia5844 |  | 20
GUATAPE - SAN CARLOS 2 230 kV | Lin1044 | INTERCOLOMBIA | Cia5844 |  | 20
GUATAPE - VARIANTE 1 230 kV | Lin0976 | INTERCOLOMBIA | Cia5844 |  | 20
GUATAPE - VARIANTE 2 230 kV | Lin0977 | INTERCOLOMBIA | Cia5844 |  | 20
GUATIGUARA - PRIMAVERA 1 230 kV | Lin0955 | INTERCOLOMBIA | Cia5844 |  | 20
GUATIGUARA - SOGAMOSO 1 230 KV | Lin1286 | INTERCOLOMBIA | Cia5844 |  | 20
GUATIGUARA - SOGAMOSO 2 230 KV | Lin1287 | INTERCOLOMBIA | Cia5844 |  | 20
GUATIGUARA - TASAJERO 1 230 kV | Lin0956 | INTERCOLOMBIA | Cia5844 |  | 20
GUAVIO - CHIVOR 1 230 kV | Lin1011 | INTERCOLOMBIA | Cia5844 |  | 20
GUAVIO - CHIVOR 2 230 kV | Lin1012 | INTERCOLOMBIA | Cia5844 |  | 20
GUAVIO - LA REFORMA 1 230 kV | Lin1023 | EEB | Cia0015 |  | 20
GUAVIO - TORCA 1 230 kV | Lin1025 | INTERCOLOMBIA | Cia5844 |  | 20
GUAVIO - TORCA 2 230 kV | Lin1026 | INTERCOLOMBIA | Cia5844 |  | 20
GUAVIO - TUNAL 1 230 kV | Lin0255 | EEB | Cia0015 |  | 20
IBAGUE (MIROLINDO) - LA MESA 1 230 kV | Lin1016 | INTERCOLOMBIA | Cia5844 |  | 20
IBAGUE (MIROLINDO) - LA MESA 2 230 kV | Lin1017 | INTERCOLOMBIA | Cia5844 |  | 20
ICCP EEB | Aso1771 | EEB | Cia0015 |  | 10
ICCP ISA | Aso2073 | INTERCOLOMBIA | Cia5844 |  | 10
ICCP TRANSELCA | Aso0076 | TRANSELCA | Cia0045 |  | 10
JAMONDINO - POMASQUI (ECUADOR) 1 230 kV | Lin0987 | INTERCOLOMBIA | Cia5844 |  | 20
JAMONDINO - POMASQUI (ECUADOR) 2 230 kV | Lin0997 | INTERCOLOMBIA | Cia5844 |  | 20
JAMONDINO - POMASQUI (ECUADOR) 3 230 kV | Lin0365 | EEB | Cia0015 |  | 20
JAMONDINO - POMASQUI (ECUADOR) 4 230 kV | Lin0367 | EEB | Cia0015 |  | 20
JAMONDINO - SAN BERNARDINO 1 230 kV | Lin1088 | INTERCOLOMBIA | Cia5844 |  | 20
JAMONDINO - SAN BERNARDINO 2 230 kV | Lin1089 | INTERCOLOMBIA | Cia5844 |  | 20
JAMONDINO - TESALIA 1 230 KV | Lin1292 | EEB | Cia0015 |  | 20
JAMONDINO A TESALIA BAHIA REACTOR 25 MVAR | Bah2747 | EEB | Cia0015 | 30 | 16
JAMONDINO A TESALIA REACTOR DE LINEA 25 MVAR | Rea0057 | EEB | Cia0015 |  | 15
JAMONDINO BAHIA CONDENSADOR PARALELO 01 81.7 MVAR | Bah3472 | INTERCOLOMBIA | Cia5844 | 25 | 16
JAMONDINO BAHIA REACTOR DE BARRA 01 Y 02 12.5 MVAR | Bah2584 | INTERCOLOMBIA | Cia5844 | 30 | 16
JAMONDINO BAHIA REACTOR DE BARRA 03 25 MVAR | Bah2583 | INTERCOLOMBIA | Cia5844 | 30 | 16
JAMONDINO CONDENSADOR PARALELO 01 81.7 MVAR | Cap0018 | INTERCOLOMBIA | Cia5844 |  | 15
JAMONDINO REACTOR DE BARRA 01 12.5 MVAR | Rea0031 | INTERCOLOMBIA | Cia5844 |  | 15
JAMONDINO REACTOR DE BARRA 02 12.5 MVAR | Rea0032 | INTERCOLOMBIA | Cia5844 |  | 15
JAMONDINO REACTOR DE BARRA 03 25 MVAR | Rea0030 | INTERCOLOMBIA | Cia5844 |  | 15
JAMONDINO VQ 230 kV | Vqc0002 | INTERCOLOMBIA | Cia5844 |  | 5
JUANCHITO - PAEZ 1 230 kV | Lin1096 | INTERCOLOMBIA | Cia5844 |  | 20
JUANCHITO - PANCE 1 230 kV | Lin0271 | EPSA | Cia0017 |  | 20
JUANCHITO - SALVAJINA 1 230 kV | Lin0273 | EPSA | Cia0017 |  | 20
JUANCHITO - SAN MARCOS (VALLE) 1 230 kV | Lin1099 | INTERCOLOMBIA | Cia5844 |  | 20
JUANCHITO CAMPO M020 220 KV | Bah3384 | EPSA | Cia0017 | 10 | 10
JUANCHITO CAMPO M030 220 KV | Bah3386 | EPSA | Cia0017 | 10 | 10
JUANCHITO CAMPO M040 220 KV | Bah3388 | EPSA | Cia0017 | 10 | 10
JUANCHITO CAMPO M050 220 KV | Bah3389 | EPSA | Cia0017 | 10 | 10
LA ENEA - ESMERALDA 1 230 kV | Lin1092 | INTERCOLOMBIA | Cia5844 |  | 20
LA ENEA - SAN FELIPE 1 230 kV | Lin1091 | INTERCOLOMBIA | Cia5844 |  | 20
LA GUACA - LA MESA 1 230 kV | Lin0227 | EEB | Cia0015 |  | 20
LA GUACA - LA MESA 2 230 kV | Lin0228 | EEB | Cia0015 |  | 20
LA GUACA - PARAISO 1 230 kV | Lin0229 | EEB | Cia0015 |  | 20
LA GUACA - PARAISO 2 230 kV | Lin0230 | EEB | Cia0015 |  | 20
LA REFORMA - TUNAL 1 230 kV | Lin1024 | EEB | Cia0015 |  | 20
LA REFORMA CAMPO M010 230 kV | Bah5808 | INTERCOLOMBIA | Cia5844
LA REFORMA CAMPO M020 230 KV | Bah3211 | INTERCOLOMBIA | Cia5844 | 10 | 10
LA REFORMA CAMPO M030 230 KV | Bah3212 | INTERCOLOMBIA | Cia5844 | 10 | 10
LA SIERRA - PRIMAVERA 1 230 kV | Lin1050 | INTERCOLOMBIA | Cia5844 |  | 20
LA SIERRA - SAN CARLOS 1 230 kV | Lin0545 | INTERCOLOMBIA | Cia5844 |  | 20
LA SIERRA (ANTIOQUIA) - PURNIO 1 230 kV | Lin0552 | INTERCOLOMBIA | Cia5844 |  | 20
LA SIERRA (ANTIOQUIA) - PURNIO 2 230 kV | Lin0959 | INTERCOLOMBIA | Cia5844 |  | 20
LA SIERRA CAMPO M020 230 KV | Bah3213 | INTERCOLOMBIA | Cia5844 | 10 | 10
LA SIERRA CAMPO M030 230 KV | Bah3214 | INTERCOLOMBIA | Cia5844 | 10 | 10
LA VIRGINIA - LA HERMOSA 1 230 kV | Lin0827 | INTERCOLOMBIA | Cia5844 |  | 20
LA VIRGINIA - SAN MARCOS 1 230 kV | Lin0831 | INTERCOLOMBIA | Cia5844 |  | 20
LA VIRGINIA - SAN MARCOS 1 500 kV | Lin0892 | INTERCOLOMBIA | Cia5844 |  | 37
LA VIRGINIA 2 450 MVA 500/230/34.5 KV | Trf0631 | INTERCOLOMBIA | Cia5844 | 10 | 28
LA VIRGINIA A SAN CARLOS BAHIA REACTOR LINEA 01 84 MVAR | Bah2594 | INTERCOLOMBIA | Cia5844 | 40 | 16
LA VIRGINIA A SAN CARLOS REACTOR LINEA 01 84 MVAR | Rea0008 | INTERCOLOMBIA | Cia5844 |  | 15
LA VIRGINIA A SAN MARCOS BAHIA REACTOR LINEA 01 60 MVAR | Bah2595 | INTERCOLOMBIA | Cia5844 | 30 | 16
LA VIRGINIA A SAN MARCOS REACTOR LINEA 01 60 MVAR | Rea0009 | INTERCOLOMBIA | Cia5844 |  | 15
LA VIRGINIA CAMPO M020 500 KV | Bah5364 | INTERCOLOMBIA | Cia5844 | 10 | 10
LA VIRGINIA CAMPO M030 500 KV | Bah5365 | INTERCOLOMBIA | Cia5844 | 10 | 10
LA VIRGINIA CAMPO M040 230 KV | Bah3215 | INTERCOLOMBIA | Cia5844 | 10 | 10
LA VIRGINIA CAMPO M050 230 KV | Bah3216 | INTERCOLOMBIA | Cia5844 | 10 | 10
LA VIRGINIA CAMPO M060 230 KV | Bah3217 | INTERCOLOMBIA | Cia5844 | 10 | 10
LA VIRGINIA CAMPO M080 230 KV | Bah3218 | INTERCOLOMBIA | Cia5844 | 10 | 10
LA VIRGINIA REACTOR TERCIARIO 1 BANCO 02 50 MVAR | Rea0011 | INTERCOLOMBIA | Cia5844 | 30 | 10
LA VIRGINIA REACTOR TERCIARIO 2 BANCO 02 50 MVAR | Rea0012 | INTERCOLOMBIA | Cia5844 | 30 | 10
LA VIRGINIA VQ 500 kV | Vqc0010 | INTERCOLOMBIA | Cia5844 |  | 5
LOS PALOS - GUATIGUARA 1 230 kV | Lin0778 | INTERCOLOMBIA | Cia5844 |  | 20
LOS PALOS - TOLEDO 1 230 kV | Lin1069 | INTERCOLOMBIA | Cia5844 |  | 20
MALENA - JAGUAS 1 230 kV | Lin1070 | INTERCOLOMBIA | Cia5844 |  | 20
MALENA - PRIMAVERA 1 230 kV | Lin1071 | INTERCOLOMBIA | Cia5844 |  | 20
MIEL I - PURNIO 1 230 kV | Lin0953 | INTERCOLOMBIA | Cia5844 |  | 20
MIEL I - PURNIO 2 230 kV | Lin0954 | INTERCOLOMBIA | Cia5844 |  | 20
MIEL I - SAN FELIPE 1 230 kV | Lin0951 | INTERCOLOMBIA | Cia5844 |  | 20
MIEL I - SAN FELIPE 2 230 kV | Lin0952 | INTERCOLOMBIA | Cia5844 |  | 20
MOCOA (JUNIN) - JAMONDINO 1 230 kV | Lin0363 | EEB | Cia0015 |  | 20
MOCOA BAHIA REACTOR BARRA 1 25 MVAR | Bah2748 | EEB | Cia0015 | 30 | 16
MOCOA BAHIA REACTOR BARRA 2 25 MVAR | Bah5497 | EEB | Cia0015 | 30 | 16
MOCOA REACTOR DE BARRA 2 25 MVAR | Rea0065 | EEB | Cia0015 |  | 15
MOCOA REACTOR DE BARRA 25 MVAR | Rea0062 | EEB | Cia0015 |  | 15
MODULO ALTAMIRA DIFERENCIAL BARRAS 230 KV | Sbs1460 | EEB | Cia0015 |  | 10
MODULO ALTO ANCHICAYA DIFERENCIAL BARRAS 220 kV | Sbs1445 | EPSA | Cia0017 |  | 10
MODULO ANCON SUR (EPM) DIFERENCIAL BARRAS 220 kV | Sbs1434 | EPM | Cia0021 |  | 10
MODULO ANCON SUR (ISA) DIFERENCIAL BARRAS 230 kV | Sbs1377 | INTERCOLOMBIA | Cia5844 |  | 10
MODULO BACATA DIFERENCIAL BARRAS 230 kV | Sbs1378 | INTERCOLOMBIA | Cia5844 |  | 10
MODULO BACATA DIFERENCIAL BARRAS 500 kV | Sbs1379 | INTERCOLOMBIA | Cia5844 |  | 10
MODULO BALSILLAS DIFERENCIAL BARRAS 230 KV | Sbs1451 | EEB | Cia0015 |  | 10
MODULO BARBOSA DIFERENCIAL BARRAS 220 kV | Sbs1435 | EPM | Cia0021 |  | 10
MODULO BELLO DIFERENCIAL BARRAS 220 kV | Sbs1436 | EPM | Cia0021 |  | 10
MODULO BETANIA DIFERENCIAL BARRAS 230 kV | Sbs1381 | EMGESA | Cia0013 |  | 10
MODULO BOLIVAR DIFERENCIAL BARRAS 230 kV | Sbs1382 | INTERCOLOMBIA | Cia5844 |  | 10
MODULO BOLIVAR DIFERENCIAL BARRAS 500 kV | Sbs1383 | INTERCOLOMBIA | Cia5844 |  | 10
MODULO CAÑO LIMON DIFERENCIAL BARRAS 230 kV | Sbs1384 | INTERCOLOMBIA | Cia5844 |  | 10
MODULO CARTAGENA DIFERENCIAL BARRAS 220 kV | Sbs1426 | TRANSELCA | Cia0045 |  | 10
MODULO CARTAGO DIFERENCIAL BARRAS 220 kV | Sbs1446 | EPSA | Cia0017 |  | 10
MODULO CERROMATOSO DIFERENCIAL BARRAS 230 kV | Sbs1385 | INTERCOLOMBIA | Cia5844 |  | 10
MODULO CERROMATOSO DIFERENCIAL BARRAS 500 kV | Sbs1386 | INTERCOLOMBIA | Cia5844 |  | 10
MODULO CHINU DIFERENCIAL BARRAS 500 kV | Sbs1387 | INTERCOLOMBIA | Cia5844 |  | 10
MODULO CHIVOR DIFERENCIAL BARRAS 230 kV | Sbs1388 | INTERCOLOMBIA | Cia5844 |  | 10
MODULO CIRCO DIFERENCIAL BARRAS 230 KV | Sbs1452 | EEB | Cia0015 |  | 10
MODULO COMUNEROS DIFERENCIAL BARRAS 230 kV | Sbs1389 | INTERCOLOMBIA | Cia5844 |  | 10
MODULO COPEY DIFERENCIAL BARRAS 220 kV | Sbs1427 | TRANSELCA | Cia0045 |  | 10
MODULO COPEY DIFERENCIAL BARRAS 500 kV | Sbs1390 | INTERCOLOMBIA | Cia5844 |  | 10
MODULO CUESTECITAS (ISA) DIFERENCIAL BARRAS 220 kV | Sbs1391 | INTERCOLOMBIA | Cia5844 |  | 10
MODULO CUESTECITAS (TRANSELCA) DIFERENCIAL BARRAS 220 kV | Sbs1428 | TRANSELCA | Cia0045 |  | 10
MODULO EL BOSQUE DIFERENCIAL BARRAS 220 kV | Sbs1640 | TRANSELCA | Cia0045 |  | 10
MODULO EL SALTO DIFERENCIAL BARRAS 220 kV | Sbs1437 | EPM | Cia0021 |  | 10
MODULO ENVIGADO DIFERENCIAL BARRAS 220 kV | Sbs1438 | EPM | Cia0021 |  | 10
MODULO ESMERALDA DIFERENCIAL BARRAS 230 kV | Sbs1392 | INTERCOLOMBIA | Cia5844 |  | 10
MODULO GUADALUPE IV DIFERENCIAL BARRAS 220 kV | Sbs1439 | EPM | Cia0021 |  | 10
MODULO GUAJIRA DIFERENCIAL BARRAS 220 kV | Sbs1429 | TRANSELCA | Cia0045 |  | 10
MODULO GUATAPE DIFERENCIAL BARRAS (FICTICIO) 220 kV | Sbs1624 | EPM | Cia0021 |  | 10
MODULO GUATAPE DIFERENCIAL BARRAS 220 kV | Sbs1440 | EPM | Cia0021 |  | 10
MODULO GUATIGUARÁ DIFERENCIAL BARRAS 230 kV | Sbs1393 | INTERCOLOMBIA | Cia5844 |  | 10
MODULO GUAVIO DIFERENCIAL BARRAS 230 KV | Sbs1454 | EEB | Cia0015 |  | 10
MODULO IBAGUÉ (MIROLINDO) DIFERENCIAL BARRAS 230 kV | Sbs1394 | INTERCOLOMBIA | Cia5844 |  | 10
MODULO JAGUAS DIFERENCIAL BARRAS 230 kV | Sbs1395 | INTERCOLOMBIA | Cia5844 |  | 10
MODULO JAMONDINO DIFERENCIAL BARRAS 230 kV | Sbs1396 | INTERCOLOMBIA | Cia5844 |  | 10
MODULO JUANCHITO DIFERENCIAL BARRAS 220 kV | Sbs1447 | EPSA | Cia0017 |  | 10
MODULO LA ENEA DIFERENCIAL BARRAS 230 kV | Sbs1397 | INTERCOLOMBIA | Cia5844 |  | 10
MODULO LA GUACA DIFERENCIAL BARRAS 230 KV | Sbs1455 | EEB | Cia0015 |  | 10
MODULO LA HERMOSA DIFERENCIAL BARRAS 230 kV | Sbs1398 | INTERCOLOMBIA | Cia5844 |  | 10
MODULO LA MESA DIFERENCIAL BARRAS 230 kV | Sbs1399 | INTERCOLOMBIA | Cia5844 |  | 10
MODULO LA REFORMA DIFERENCIAL BARRAS 230 kV | Sbs1400 | INTERCOLOMBIA | Cia5844 |  | 10
MODULO LA SIERRA DIFERENCIAL BARRAS 230 kV | Sbs1401 | INTERCOLOMBIA | Cia5844 |  | 10
MODULO LA VIRGINIA DIFERENCIAL BARRAS 230 kV | Sbs1402 | INTERCOLOMBIA | Cia5844 |  | 10
MODULO LA VIRGINIA DIFERENCIAL BARRAS 500 kV | Sbs1403 | INTERCOLOMBIA | Cia5844 |  | 10
MODULO MALENA DIFERENCIAL BARRAS 220 kV | Sbs1690 | EPM | Cia0021 |  | 10
MODULO MIEL DIFERENCIAL BARRAS 230 kV | Sbs1404 | INTERCOLOMBIA | Cia5844 |  | 10
MODULO MIRAFLORES DIFERENCIAL BARRAS 220 kV | Sbs1441 | EPM | Cia0021 |  | 10
MODULO MOCOA DIFERENCIAL BARRAS 230 KV | Sbs1461 | EEB | Cia0015 |  | 10
MODULO NOROESTE DIFERENCIAL BARRAS 230 KV | Sbs1456 | EEB | Cia0015 |  | 10
MODULO NUEVA BARRANQUILLA DIFERENCIAL BARRAS 220 kV | Sbs1430 | TRANSELCA | Cia0045 |  | 10
MODULO OCAÑA DIFERENCIAL BARRAS 230 kV | Sbs1405 | INTERCOLOMBIA | Cia5844 |  | 10
MODULO OCAÑA DIFERENCIAL BARRAS 500 kV | Sbs1406 | INTERCOLOMBIA | Cia5844 |  | 10
MODULO ORIENTE DIFERENCIAL BARRAS 220 kV | Sbs1442 | EPM | Cia0021 |  | 10
MODULO PÁEZ DIFERENCIAL BARRAS 230 kV | Sbs1407 | INTERCOLOMBIA | Cia5844 |  | 10
MODULO PANCE DIFERENCIAL BARRAS 220 kV | Sbs1448 | EPSA | Cia0017 |  | 10
MODULO PARAISO DIFERENCIAL BARRAS 230 KV | Sbs1453 | EEB | Cia0015 |  | 10
MODULO PLAYAS DIFERENCIAL BARRAS 220 kV | Sbs1443 | EPM | Cia0021 |  | 10
MODULO PORCE II DIFERENCIAL BARRAS 220 kV | Sbs1444 | EPM | Cia0021 |  | 10
MODULO PORCE III DIFERENCIAL DE BARRA 500 kV | Sbs1462 | INTERCOLOMBIA | Cia5844 |  | 10
MODULO PRIMAVERA DIFERENCIAL BARRAS 230 kV | Sbs1408 | INTERCOLOMBIA | Cia5844 |  | 10
MODULO PRIMAVERA DIFERENCIAL BARRAS 500 kV | Sbs1409 | INTERCOLOMBIA | Cia5844 |  | 10
MODULO PURNIO DIFERENCIAL BARRAS 230 kV | Sbs1410 | INTERCOLOMBIA | Cia5844 |  | 10
MODULO SABANALARGA DIFERENCIAL BARRAS 220 kV | Sbs1431 | TRANSELCA | Cia0045 |  | 10
MODULO SABANALARGA DIFERENCIAL BARRAS 500 kV | Sbs1411 | INTERCOLOMBIA | Cia5844 |  | 10
MODULO SALVAJINA DIFERENCIAL BARRAS 220 kV | Sbs1449 | EPSA | Cia0017 |  | 10
MODULO SAN BERNARDINO DIFERENCIAL BARRAS 230 kV | Sbs1413 | INTERCOLOMBIA | Cia5844 |  | 10
MODULO SAN CARLOS DIFERENCIAL BARRAS 230 kV | Sbs1414 | INTERCOLOMBIA | Cia5844 |  | 10
MODULO SAN CARLOS DIFERENCIAL BARRAS 500 kV | Sbs1415 | INTERCOLOMBIA | Cia5844 |  | 10
MODULO SAN FELIPE DIFERENCIAL BARRAS 230 kV | Sbs1416 | INTERCOLOMBIA | Cia5844 |  | 10
MODULO SAN MARCOS DIFERENCIAL BARRAS 230 kV | Sbs1417 | INTERCOLOMBIA | Cia5844 |  | 10
MODULO SAN MARCOS DIFERENCIAL BARRAS 500 kV | Sbs1418 | INTERCOLOMBIA | Cia5844 |  | 10
MODULO SAN MATEO (CUCUTA) DIFERENCIAL BARRAS 230 kV | Sbs1419 | INTERCOLOMBIA | Cia5844 |  | 10
MODULO SANTA MARTA DIFERENCIAL BARRA 220 kV | Sbs1465 | TRANSELCA | Cia0045 |  | 10
MODULO SOCHAGOTA DIFERENCIAL BARRAS 230 kV | Sbs1420 | INTERCOLOMBIA | Cia5844 |  | 10
MODULO SOGAMOSO DIFERENCIAL BARRAS 230 kV | Sbs1682 | INTERCOLOMBIA | Cia5844 |  | 10
MODULO SOGAMOSO DIFERENCIAL BARRAS 500 kV | Sbs1687 | INTERCOLOMBIA | Cia5844 |  | 10
MODULO TASAJERO DIFERENCIAL BARRAS 230 kV | Sbs1450 | DISTASA | Cia0010 |  | 10
MODULO TEBSA DIFERENCIAL BARRAS 220 kV | Sbs1432 | GECELCA | Cia0024 |  | 10
MODULO TERMOCANDELARIA DIFERENCIAL BARRAS 230 KV | Sbs1459 | EEB | Cia0015 |  | 10
MODULO TERMOCOL DIFERENCIAL BARRA 220 kV | Sbs1652 | TRANSELCA | Cia0045 |  | 10
MODULO TERMOFLORES DIFERENCIAL BARRAS 220 kV | Sbs1433 | TRANSELCA | Cia0045 |  | 10
MODULO TESALIA DIFERENCIAL BARRAS 230 kV | Sbs1700 | EEB | Cia0015 |  | 10
MODULO TORCA DIFERENCIAL BARRAS 230 kV | Sbs1422 | INTERCOLOMBIA | Cia5844 |  | 10
MODULO TUNAL DIFERENCIAL BARRAS 230 KV | Sbs1458 | EEB | Cia0015 |  | 10
MODULO URABÁ DIFERENCIAL BARRAS 230 kV | Sbs1423 | INTERCOLOMBIA | Cia5844 |  | 10
MODULO URRÁ DIFERENCIAL BARRAS 230 kV | Sbs1424 | INTERCOLOMBIA | Cia5844 |  | 10
MODULO YUMBO DIFERENCIAL BARRAS 230 kV | Sbs1425 | INTERCOLOMBIA | Cia5844 |  | 10
NOROESTE - LA MESA 1 230 kV | Lin1018 | INTERCOLOMBIA | Cia5844 |  | 20
NOROESTE CONDENSADOR PARALELO 01 75 MVAR | Cap0001 | EEB | Cia0015 |  | 15
NUEVA BARRANQUILLA - SABANALARGA 1 220 kV | Lin0783 | TRANSELCA | Cia0045 |  | 20
NUEVA BARRANQUILLA - SABANALARGA 2 220 kV | Lin0784 | TRANSELCA | Cia0045 |  | 20
NUEVA BARRANQUILLA - SABANALARGA 3 220 kV | Lin0785 | TRANSELCA | Cia0045 |  | 20
NUEVA BARRANQUILLA - TEBSA 1 220 kV | Lin0782 | TRANSELCA | Cia0045 |  | 20
NUEVA BARRANQUILLA CAMPO 8130 220 KV | Bah3258 | TRANSELCA | Cia0045 | 10 | 10
NUEVA BARRANQUILLA CAMPO 8230 220 KV | Bah3257 | TRANSELCA | Cia0045 | 10 | 10
NUEVA BARRANQUILLA CAMPO 8430 220 KV | Bah3259 | TRANSELCA | Cia0045 | 10 | 10
NUEVA BARRANQUILLA CAMPO 8530 220 KV | Bah3262 | TRANSELCA | Cia0045 | 10 | 10
NUEVA BARRANQUILLA CAMPO 8630 220 KV | Bah3263 | TRANSELCA | Cia0045 | 10 | 10
OCAÑA - LOS PALOS 1 230 kV | Lin1067 | INTERCOLOMBIA | Cia5844 |  | 20
OCAÑA - SOGAMOSO 1 500 KV | Lin1284 | INTERCOLOMBIA | Cia5844 |  | 37
OCAÑA 1 360 MVA 500/220/34.5 KV | Trf0027 | INTERCOLOMBIA | Cia5844 | 10 | 28
OCAÑA A COPEY REACTOR DE LINEA 120 MVAR | Rea0058 | INTERCOLOMBIA | Cia5844 |  | 15
OCAÑA A EL COPEY BAHIA REACTOR 120 MVAR | Bah2783 | INTERCOLOMBIA | Cia5844 | 40 | 16
OCAÑA A SOGAMOSO BAHIA REACTOR 120 MVAR | Bah2609 | INTERCOLOMBIA | Cia5844 | 40 | 16
OCAÑA A SOGAMOSO REACTOR DE LINEA 120 MVAR | Rea0054 | INTERCOLOMBIA | Cia5844 |  | 15
OCAÑA REACTOR TERCIARIO 01 9 MVAR | Rea0051 | INTERCOLOMBIA | Cia5844 | 10 | 10
OCAÑA REACTOR TERCIARIO 02 9 MVAR | Rea0052 | INTERCOLOMBIA | Cia5844 | 10 | 10
OCCIDENTE - LA TASAJERA 1 220 kV | Lin0320 | EPM | Cia0021 |  | 20
ORIENTE - PLAYAS 1 220 kV | Lin0323 | EPM | Cia0021 |  | 20
PANAMERICANA - TULCAN 1 138 kV | Lin1097 | INTERCOLOMBIA | Cia5844 |  | 20
PANAMERICANA 1 40 MVA 138/115/6.6 KV | Trf0345 | INTERCOLOMBIA | Cia5844 | 10 | 28
PANAMERICANA BAHIA CONDENSADOR PARALELO BANCO 01 6 MVAR | Bah2611 | INTERCOLOMBIA | Cia5844 | 25 | 16
PANAMERICANA BAHIA CONDENSADOR PARALELO BANCO 02 3 MVAR | Bah2610 | INTERCOLOMBIA | Cia5844 | 25 | 16
PANAMERICANA BAHIA CONDENSADOR PARALELO BANCO 03 3 MVAR | Bah2612 | INTERCOLOMBIA | Cia5844 | 25 | 16
PANAMERICANA BAHIA CONDENSADOR PARALELO BANCO 04 3 MVAR | Bah2613 | INTERCOLOMBIA | Cia5844 | 25 | 16
PANAMERICANA BAHIA CONDENSADORES PARALELOS 34.5 kV | Bah3360 | INTERCOLOMBIA | Cia5844 | 10 | 16
PANAMERICANA CONDENSADOR PARALELO BANCO 01 6 MVAR | Cap0023 | INTERCOLOMBIA | Cia5844 |  | 15
PANAMERICANA CONDENSADOR PARALELO BANCO 02 3 MVAR | Cap0024 | INTERCOLOMBIA | Cia5844 |  | 15
PANAMERICANA CONDENSADOR PARALELO BANCO 03 3 MVAR | Cap0025 | INTERCOLOMBIA | Cia5844 |  | 15
PANAMERICANA CONDENSADOR PARALELO BANCO 04 3 MVAR | Cap0026 | INTERCOLOMBIA | Cia5844 |  | 15
PANCE - SALVAJINA 1 230 kV | Lin0337 | EPSA | Cia0017 |  | 20
PANCE - YUMBO 1 230 kV | Lin0338 | EPSA | Cia0017 |  | 20
PARAISO - SAN MATEO EEB 1 230 kV | Lin0339 | EEB | Cia0015 |  | 20
PLAYAS - PRIMAVERA 1 230 kV | Lin1081 | INTERCOLOMBIA | Cia5844 |  | 20
PORCE III - SAN CARLOS 1 500 kV | Lin1198 | INTERCOLOMBIA | Cia5844 |  | 37
PORCE III A CERROMATOSO BAHIA REACTOR DE LINEA 01 84 MVARS | Bah5410 | INTERCOLOMBIA | Cia5844 | 30 | 16
PORCE III A CERROMATOSO REACTOR DE LINEA 84 MVARS | Rea0063 | INTERCOLOMBIA | Cia5844 |  | 15
PORCE III CAMPO M010 500 kV | Bah5411 | INTERCOLOMBIA | Cia5844 | 10 | 10
PORCE III CAMPO M020 500 kV | Bah5412 | INTERCOLOMBIA | Cia5844 | 10 | 10
PRIMAVERA - COMUNEROS 1 230 kV | Lin1064 | INTERCOLOMBIA | Cia5844 |  | 20
PRIMAVERA - COMUNEROS 2 230 kV | Lin1065 | INTERCOLOMBIA | Cia5844 |  | 20
PRIMAVERA - SAN CARLOS 1 500 kV | Lin0991 | INTERCOLOMBIA | Cia5844 |  | 37
PRIMAVERA - SOGAMOSO 1 500 KV | Lin1285 | INTERCOLOMBIA | Cia5844 |  | 37
PRIMAVERA 1 450 MVA 500/220/34.5 KV | Trf0023 | INTERCOLOMBIA | Cia5844 | 10 | 28
PRIMAVERA A BACATA BAHIA REACTOR 84 MVAR | Bah2470 | INTERCOLOMBIA | Cia5844 | 40 | 16
PRIMAVERA A BACATA REACTOR DE LINEA 84 MVAR | Rea0006 | INTERCOLOMBIA | Cia5844 |  | 15
PRIMAVERA A CERRO REACTOR DE LINEA 84 MVAR | Rea0055 | INTERCOLOMBIA | Cia5844 |  | 15
PRIMAVERA A CERROMATOSO BAHIA REACTOR 84 MVAR | Bah2618 | INTERCOLOMBIA | Cia5844 | 40 | 16
PRIMAVERA A SOGAMOSO BAHIA REACTOR 120 MVAR | Bah2592 | INTERCOLOMBIA | Cia5844 | 30 | 16
PRIMAVERA A SOGAMOSO REACTOR DE LINEA 120 MVAR | Rea0053 | INTERCOLOMBIA | Cia5844 |  | 15
PRIMAVERA CAMPO M030 230 KV | Bah3219 | INTERCOLOMBIA | Cia5844 | 10 | 10
PRIMAVERA CAMPO M040 230 KV | Bah3220 | INTERCOLOMBIA | Cia5844 | 10 | 10
PRIMAVERA CAMPO M050 230 KV | Bah3221 | INTERCOLOMBIA | Cia5844 | 10 | 10
PRIMAVERA CAMPO M060 230 KV | Bah3222 | INTERCOLOMBIA | Cia5844 | 10 | 10
PRIMAVERA CAMPO M080 230 KV | Bah3223 | INTERCOLOMBIA | Cia5844 | 10 | 10
PURNIO - NOROESTE 1 230 kV | Lin1045 | INTERCOLOMBIA | Cia5844 |  | 20
PURNIO - NOROESTE 2 230 kV | Lin1046 | INTERCOLOMBIA | Cia5844 |  | 20
SABANALARGA - CHINU 1 500 kV | Lin1057 | INTERCOLOMBIA | Cia5844 |  | 37
SABANALARGA - CHINU 2 500 kV | Lin1058 | INTERCOLOMBIA | Cia5844 |  | 37
SABANALARGA - TERNERA 2 220 kV | Lin0369 | TRANSELCA | Cia0045 |  | 20
SABANALARGA 1 450 MVA 500/220/34.5 KV | Trf1017 | INTERCOLOMBIA | Cia5844 | 10 | 28
SABANALARGA 2 450 MVA 500/220/34.5 KV | Trf1018 | INTERCOLOMBIA | Cia5844 | 10 | 28
SABANALARGA 3 450 MVA 500/220 KV | Trf0343 | INTERCOLOMBIA | Cia5844 | 10 | 28
SABANALARGA A CHINU BAHIA REACTOR LINEA 01 84 MVAR | Bah2575 | INTERCOLOMBIA | Cia5844 | 40 | 16
SABANALARGA A CHINU BAHIA REACTOR LINEA 02 84 MVAR | Bah2593 | INTERCOLOMBIA | Cia5844 | 40 | 16
SABANALARGA A CHINU REACTOR LINEA 01 84 MVAR | Rea0048 | INTERCOLOMBIA | Cia5844 |  | 15
SABANALARGA A CHINU REACTOR LINEA 02 84 MVAR | Rea0007 | INTERCOLOMBIA | Cia5844 |  | 15
SABANALARGA CAMPO 8030 220 KV | Bah3252 | TRANSELCA | Cia0045 | 10 | 10
SABANALARGA CAMPO 8130 220 KV | Bah3244 | TRANSELCA | Cia0045 | 10 | 10
SABANALARGA CAMPO 8230 220 KV | Bah3246 | TRANSELCA | Cia0045 | 10 | 10
SABANALARGA CAMPO 8330 220 KV | Bah3247 | TRANSELCA | Cia0045 | 10 | 10
SABANALARGA CAMPO 8430 220 KV | Bah3249 | TRANSELCA | Cia0045 | 10 | 10
SABANALARGA CAMPO 8530 220 KV | Bah3245 | TRANSELCA | Cia0045 | 10 | 10
SABANALARGA CAMPO 8630 220 KV | Bah3250 | TRANSELCA | Cia0045 | 10 | 10
SABANALARGA CAMPO 8730 220 KV | Bah3248 | TRANSELCA | Cia0045 | 10 | 10
SABANALARGA CAMPO 8830 220 KV | Bah3251 | TRANSELCA | Cia0045 | 10 | 10
SABANALARGA CAMPO 8930 220 KV | Bah1018 | TRANSELCA | Cia0045 | 10 | 10
SABANALARGA CAMPO 8A30 220 KV | Bah5805 | TRANSELCA | Cia0045
SABANALARGA CAMPO M010 500 KV | Bah3224 | INTERCOLOMBIA | Cia5844 | 10 | 10
SABANALARGA CAMPO M020 500 KV | Bah3225 | INTERCOLOMBIA | Cia5844 | 10 | 10
SABANALARGA CAMPO M030 500 KV | Bah3226 | INTERCOLOMBIA | Cia5844 | 10 | 10
SABANALARGA VQ 500 kV | Vqc0007 | INTERCOLOMBIA | Cia5844 |  | 5
SAMORE - TOLEDO 1 230 kV | Lin1079 | INTERCOLOMBIA | Cia5844 |  | 20
SAN BERNARDINO - PAEZ 1 230 kV | Lin1090 | INTERCOLOMBIA | Cia5844 |  | 20
SAN BERNARDINO BAHIA CONDENSADOR PARALELO 01 60 MVAR | Bah2615 | INTERCOLOMBIA | Cia5844 | 25 | 16
SAN BERNARDINO BAHIA CONDENSADOR PARALELO 02 60 MVAR | Bah2616 | INTERCOLOMBIA | Cia5844 | 25 | 16
SAN BERNARDINO BAHIA CONDENSADOR PARALELO 03 60 MVAR | Bah2617 | INTERCOLOMBIA | Cia5844 | 25 | 16
SAN BERNARDINO BAHIA REACTOR DE BARRA 1 25 MVAR | Bah5499 | EEB | Cia0015 | 30 | 16
SAN BERNARDINO CONDENSADOR PARALELO 01 60 MVAR | Cap0020 | INTERCOLOMBIA | Cia5844 |  | 15
SAN BERNARDINO CONDENSADOR PARALELO 02 60 MVAR | Cap0021 | INTERCOLOMBIA | Cia5844 |  | 15
SAN BERNARDINO CONDENSADOR PARALELO 03 60 MVAR | Cap0022 | INTERCOLOMBIA | Cia5844 |  | 15
SAN BERNARDINO REACTOR DE BARRA 1 25 MVAR | Rea0067 | EEB | Cia0015 |  | 15
SAN BERNARDINO VQ 230 kV | Vqc0003 | INTERCOLOMBIA | Cia5844 |  | 5
SAN CARLOS - ESMERALDA 1 230 kV | Lin1093 | INTERCOLOMBIA | Cia5844 |  | 20
SAN CARLOS - ESMERALDA 2 230 kV | Lin1094 | INTERCOLOMBIA | Cia5844 |  | 20
SAN CARLOS - LA VIRGINIA 1 500 kV | Lin0891 | INTERCOLOMBIA | Cia5844 |  | 37
SAN CARLOS - PURNIO 1 230 kV | Lin1049 | INTERCOLOMBIA | Cia5844 |  | 20
SAN CARLOS - PURNIO 2 230 kV | Lin0960 | INTERCOLOMBIA | Cia5844 |  | 20
SAN CARLOS 2 450 MVA 500/230/34.5 KV | Trf0265 | INTERCOLOMBIA | Cia5844 | 10 | 28
SAN CARLOS 3 450 MVA 500/230/34.5 KV | Trf1011 | INTERCOLOMBIA | Cia5844 | 10 | 28
SAN CARLOS 4 450 MVA 500/230/34.5 KV | Trf1012 | INTERCOLOMBIA | Cia5844 | 10 | 28
SAN CARLOS A LA VIRGINIA BAHIA REACTOR DE LINEA 01 84 MVAR | Bah2601 | INTERCOLOMBIA | Cia5844 | 40 | 16
SAN CARLOS A LA VIRGINIA REACTOR DE LINEA 01 84 MVAR | Rea0015 | INTERCOLOMBIA | Cia5844 |  | 15
SAN CARLOS A PORCE III BAHIA REACTOR LINEA 01 84 MVAR | Bah2565 | INTERCOLOMBIA | Cia5844 | 40 | 16
SAN CARLOS A PORCE III REACTOR LINEA 01 84 MVAR | Rea0033 | INTERCOLOMBIA | Cia5844 |  | 15
SAN CARLOS A PRIMAVERA BAHIA REACTOR 84 MVAR | Bah2566 | INTERCOLOMBIA | Cia5844 | 40 | 16
SAN CARLOS A PRIMAVERA REACTOR LINEA 84 MVAR | Rea0034 | INTERCOLOMBIA | Cia5844 |  | 15
SAN CARLOS CAMPO M010 230 KV | Bah3227 | INTERCOLOMBIA | Cia5844 | 10 | 10
SAN CARLOS CAMPO M010 500 KV | Bah3236 | INTERCOLOMBIA | Cia5844 | 10 | 10
SAN CARLOS CAMPO M020 230 KV | Bah3228 | INTERCOLOMBIA | Cia5844 | 10 | 10
SAN CARLOS CAMPO M020 500 KV | Bah3237 | INTERCOLOMBIA | Cia5844 | 10 | 10
SAN CARLOS CAMPO M030 230 KV | Bah3229 | INTERCOLOMBIA | Cia5844 | 10 | 10
SAN CARLOS CAMPO M030 500 KV | Bah3238 | INTERCOLOMBIA | Cia5844 | 10 | 10
SAN CARLOS CAMPO M040 230 KV | Bah3230 | INTERCOLOMBIA | Cia5844 | 10 | 10
SAN CARLOS CAMPO M050 230 KV | Bah3231 | INTERCOLOMBIA | Cia5844 | 10 | 10
SAN CARLOS CAMPO M060 230 KV | Bah3232 | INTERCOLOMBIA | Cia5844 | 10 | 10
SAN CARLOS CAMPO M070 230 KV | Bah3233 | INTERCOLOMBIA | Cia5844 | 10 | 10
SAN CARLOS CAMPO M080 230 KV | Bah3234 | INTERCOLOMBIA | Cia5844 | 10 | 10
SAN CARLOS CAMPO M090 230 KV | Bah3235 | INTERCOLOMBIA | Cia5844 | 10 | 10
SAN CARLOS REACTOR TERCIARIO 1 BANCO 03 50 MVAR | Rea0004 | INTERCOLOMBIA | Cia5844 | 30 | 10
SAN CARLOS REACTOR TERCIARIO 2 BANCO 03 50 MVAR | Rea0003 | INTERCOLOMBIA | Cia5844 | 30 | 10
SAN CARLOS REACTOR TERCIARIO 3 BANCO 04 50 MVAR | Rea0002 | INTERCOLOMBIA | Cia5844 | 30 | 10
SAN CARLOS REACTOR TERCIARIO 4 BANCO 04 50 MVAR | Rea0005 | INTERCOLOMBIA | Cia5844 | 30 | 10
SAN CARLOS VQ 500 kV | Vqc0009 | INTERCOLOMBIA | Cia5844 |  | 5
SAN FELIPE - ESMERALDA 1 230 kV | Lin0530 | INTERCOLOMBIA | Cia5844 |  | 20
SAN FELIPE - LA MESA 1 230 kV | Lin1019 | INTERCOLOMBIA | Cia5844 |  | 20
SAN FELIPE - LA MESA 2 230 kV | Lin1020 | INTERCOLOMBIA | Cia5844 |  | 20
SAN MARCOS 2 450 MVA 500/ 230/34.5 KV | Trf0632 | INTERCOLOMBIA | Cia5844 | 10 | 28
SAN MARCOS BAHIA CONDENSADOR PARALELO 4*72MVAR | Bah3323 | INTERCOLOMBIA | Cia5844 | 25 | 16
SAN MARCOS CAMPO M010 230 KV | Bah3239 | INTERCOLOMBIA | Cia5844 | 10 | 10
SAN MARCOS CAMPO M010 500 KV | Bah5366 | INTERCOLOMBIA | Cia5844
SAN MARCOS CAMPO M020 230 KV | Bah3240 | INTERCOLOMBIA | Cia5844 | 10 | 10
SAN MARCOS CAMPO M030 230 KV | Bah3241 | INTERCOLOMBIA | Cia5844 | 10 | 10
SAN MARCOS CAMPO M040 230 KV | Bah3242 | INTERCOLOMBIA | Cia5844 | 10 | 10
SAN MARCOS CAMPO M090 230 KV | Bah3243 | INTERCOLOMBIA | Cia5844 | 10 | 10
SAN MARCOS CONDENSADOR PARALELO BANCO 01 72 MVAR | Cap0027 | INTERCOLOMBIA | Cia5844 | 25 | 15
SAN MARCOS CONDENSADOR PARALELO BANCO 02 72 MVAR | Cap0028 | INTERCOLOMBIA | Cia5844 | 25 | 15
SAN MARCOS CONDENSADOR PARALELO BANCO 03 72 MVAR | Cap0029 | INTERCOLOMBIA | Cia5844 | 25 | 15
SAN MARCOS CONDENSADOR PARALELO BANCO 04 72 MVAR | Cap0030 | INTERCOLOMBIA | Cia5844 | 25 | 15
SAN MARCOS CONDENSADOR SERIE 1 ESMERALDA-YUMBO 02 66 MVAR | Cap0004 | INTERCOLOMBIA | Cia5844 | 25 | 16
SAN MARCOS CONDENSADOR SERIE 2 ESMERALDA-YUMBO 03 66 MVAR | Cap0005 | INTERCOLOMBIA | Cia5844 | 25 | 16
SAN MARCOS REACTOR TERCIARIO 1 BANCO 02 50 MVAR | Rea0013 | INTERCOLOMBIA | Cia5844 | 30 | 10
SAN MARCOS REACTOR TERCIARIO 2 BANCO 02 50 MVAR | Rea0014 | INTERCOLOMBIA | Cia5844 | 30 | 10
SAN MARCOS VQ 500 kV | Vqc0006 | INTERCOLOMBIA | Cia5844 |  | 5
SAN MATEO (BOGOTA) - TUNAL 1 230 kV | Lin0377 | EEB | Cia0015 |  | 20
SAN MATEO (CUCUTA) - OCAÑA 1 230 kV | Lin1075 | INTERCOLOMBIA | Cia5844 |  | 20
SAN MATEO (CUCUTA) - TASAJERO 1 230 kV | Lin1073 | DISTASA | Cia0010 |  | 20
SANTA MARTA - TERMOCOL 1 220 KV | Lin1259 | TRANSELCA | Cia0045 |  | 20
SANTA MARTA CAMPO 8130 220 kV | Bah5420 | TRANSELCA | Cia0045 | 10 | 10
SANTA MARTA CAMPO 8230 220 kV | Bah5421 | TRANSELCA | Cia0045 | 10 | 10
SANTA MARTA CAMPO 8330 220 kV | Bah5422 | TRANSELCA | Cia0045 | 10 | 10
SANTA MARTA CAMPO 8430 220 kV | Bah5423 | TRANSELCA | Cia0045 | 10 | 10
SCADA EEB | Scd0002 | EEB | Cia0015 |  | 10
SCADA ISA | Scd0006 | INTERCOLOMBIA | Cia5844 |  | 10
SCADA TASAJERO | Scd0001 | DISTASA | Cia0010 |  | 10
SCADA TRANSELCA | Scd0003 | TRANSELCA | Cia0045 |  | 10
SISTEMA DE COMUNICACIONES EEB | Cmc0001 | EEB | Cia0015 |  | 10
SISTEMA DE COMUNICACIONES ISA | Cmc0003 | INTERCOLOMBIA | Cia5844 |  | 10
SISTEMA DE COMUNICACIONES TRANSELCA | Cmc0002 | TRANSELCA | Cia0045 |  | 10
SOCHAGOTA - GUATIGUARA 1 230 kV | Lin1082 | INTERCOLOMBIA | Cia5844 |  | 20
SOCHAGOTA - GUATIGUARA 2 230 kV | Lin1083 | INTERCOLOMBIA | Cia5844 |  | 20
SOCHAGOTA - PAIPA 1 230 kV | Lin1084 | INTERCOLOMBIA | Cia5844 |  | 20
SOCHAGOTA - PAIPA 2 230 kV | Lin1085 | INTERCOLOMBIA | Cia5844 |  | 20
SOGAMOSO 1 450 MVA 500/230/34.5 KV | Trf1744 | INTERCOLOMBIA | Cia5844 | 10 | 28
SOGAMOSO 2 450 MVA 500/230/34.5 KV | Trf1745 | INTERCOLOMBIA | Cia5844 | 10 | 28
SOGAMOSO BAHIA REACTOR BARRA 230 KV 42 MVAR | Bah5757 | INTERCOLOMBIA | Cia5844 | 30 | 16
SOGAMOSO BAHIA REACTOR BARRA 500 KV 84 MVAR | Bah5756 | INTERCOLOMBIA | Cia5844 | 30 | 16
SOGAMOSO CAMPO M010 230 KV | Bah5751 | INTERCOLOMBIA | Cia5844 | 10 | 10
SOGAMOSO CAMPO M010 500 KV | Bah5748 | INTERCOLOMBIA | Cia5844 | 10 | 10
SOGAMOSO CAMPO M020 230 KV | Bah5752 | INTERCOLOMBIA | Cia5844 | 10 | 10
SOGAMOSO CAMPO M020 500 KV | Bah5749 | INTERCOLOMBIA | Cia5844 | 10 | 10
SOGAMOSO CAMPO M030 230 KV | Bah5753 | INTERCOLOMBIA | Cia5844 | 10 | 10
SOGAMOSO CAMPO M030 500 KV | Bah5750 | INTERCOLOMBIA | Cia5844 | 10 | 10
SOGAMOSO CAMPO M040 230 KV | Bah5754 | INTERCOLOMBIA | Cia5844 | 10 | 10
SOGAMOSO CAMPO M050 230 KV | Bah5755 | INTERCOLOMBIA | Cia5844 | 10 | 10
SOGAMOSO REACTOR DE BARRA 1 42 MVAR | Rea0069 | INTERCOLOMBIA | Cia5844 |  | 15
SOGAMOSO REACTOR DE BARRA 1 84 MVAR | Rea0068 | INTERCOLOMBIA | Cia5844 |  | 15
TASAJERO - LOS PALOS 1 230 kV | Lin1068 | INTERCOLOMBIA | Cia5844 |  | 20
TASAJERO CAMPO B02 230 KV | Bah5598 | INTERCOLOMBIA | Cia5844 | 10 | 10
TASAJERO CAMPO B12 230 KV | Bah3449 | DISTASA | Cia0010 | 10 | 10
TASAJERO CAMPO B22 230 KV | Bah3448 | DISTASA | Cia0010 | 10 | 10
TASAJERO CAMPO B32 230 KV | Bah3447 | DISTASA | Cia0010 | 10 | 10
TEBSA - SABANALARGA 1 220 kV | Lin0391 | TRANSELCA | Cia0045 |  | 20
TEBSA - SABANALARGA 2 220 kV | Lin0442 | TRANSELCA | Cia0045 |  | 20
TEBSA - SABANALARGA 3 220 kV | Lin0467 | TRANSELCA | Cia0045 |  | 20
TEBSA CAMPO 8200 220 KV | Bah3382 | TRANSELCA | Cia0045 | 10 | 10
TEBSA CAMPO 8300 220 KV | Bah3368 | TRANSELCA | Cia0045 | 10 | 10
TEBSA CAMPO 8400 220 KV | Bah3367 | TRANSELCA | Cia0045 | 10 | 10
TEBSA CAMPO 8500 220 KV | Bah5627 | TRANSELCA | Cia0045 | 10 | 10
TEBSA CAMPO 8600 220 KV | Bah3322 | TRANSELCA | Cia0045 | 10 | 10
TEBSA CAMPO 8700 220 KV | Bah3397 | ELEC.CARIBE | Cia0071 | 10 | 10
TERMOCANDELARIA - TERNERA 1 220 kV | Lin0869 | TRANSELCA | Cia0045 |  | 20
TERMOCANDELARIA - TERNERA 2 220 kV | Lin0870 | TRANSELCA | Cia0045 |  | 20
TERMOCANDELARIA CAMPO 8120 230 KV | Bah5373 | EEB | Cia0015 | 10 | 10
TERMOCANDELARIA CAMPO 8220 230 KV | Bah5374 | EEB | Cia0015 | 10 | 10
TERMOCANDELARIA CAMPO 8620 230 KV | Bah3396 | ELEC.CARIBE | Cia0071 | 10 | 10
TERMOCOL CAMPO M030 220 KV | Bah5662 | TRANSELCA | Cia0045 | 10 | 10
TERMOFLORES II - NUEVA BARRANQUILLA 1 220 kV | Lin0780 | TRANSELCA | Cia0045 |  | 20
TERMOFLORES II - NUEVA BARRANQUILLA 2 220 kV | Lin0781 | TRANSELCA | Cia0045 |  | 20
TESALIA A JAMONDINO BAHIA REACTOR 25 MVAR | Bah5792 | EEB | Cia0015 | 30 | 16
TESALIA A JAMONDINO REACTOR DE LINEA 25 MVAR | Rea0072 | EEB | Cia0015 |  | 15
TESALIA CAMPO M010 230 KV | Bah5789 | EEB | Cia0015 | 10 | 10
TESALIA CAMPO M020 230 KV | Bah5790 | EEB | Cia0015 | 10 | 10
TESALIA CAMPO M030 230 KV | Bah5791 | EEB | Cia0015 | 10 | 10
TUNAL BAHIA COMPENSADOR ESTATICO SVC | Bah5776 | EEB | Cia0015 | 25 | 16
TUNAL COMPENSADOR ESTATICO SVC | Svc0002 | EEB | Cia0015 |  | 15
TUNAL CONDENSADOR PARALELO 01 75 MVAR | Cap0006 | EEB | Cia0015 |  | 15
TUNAL CONDENSADOR PARALELO 02 75 MVAR | Cap0009 | EEB | Cia0015 |  | 15
URABA - URRA 1 230 kV | Lin1059 | INTERCOLOMBIA | Cia5844 |  | 20
VALLEDUPAR - CUESTECITAS 1 220 kV | Lin0403 | TRANSELCA | Cia0045 |  | 20
YUMBO - SAN MARCOS 1 230 kV | Lin1100 | INTERCOLOMBIA | Cia5844 |  | 20

## STR (hidden)
nombreActivo | codActivo1 | CompaniaOperadora | codCompania1 | meta | tpoManiobra
AGUABLANCA - ALFEREZ II 1 115 KV | Lin1263 | EPSA | Cia0017 |  | 38
AGUABLANCA - JUANCHITO (EPSA) 1 115 kV | Lin0001 | EPSA | Cia0017 |  | 38
AGUABLANCA - JUANCHITO(EPSA) 2 115 kV | Lin0002 | EPSA | Cia0017 |  | 38
AGUABLANCA - PAPELCAUCA 1 115 kV | Lin1111 | EPSA | Cia0017 |  | 38
AGUACLARA - CHIVOR 1 115 kV | Lin1181 | ENERCA | Cia0609 |  | 38
ALFEREZ 1 168 MVA 220/115/13.2 KV | Trf1730 | EPSA | Cia0017 | 10 | 51
ALFEREZ 2 168 MVA 220/115/13.2 KV | Trf1731 | EPSA | Cia0017 | 10 | 51
ALFEREZ I - MELENDEZ 1 115 KV | Lin1300 | EPSA | Cia0017
ALFEREZ I - PANCE 1 115 KV | Lin1299 | EPSA | Cia0017
ALFEREZ II - MELENDEZ 1 115 KV | Lin1264 | EPSA | Cia0017 |  | 38
ALTAMIRA - CENTRO (FLORENCIA) 1 115 kV | Lin0450 | ELEC.CAQUETA | Cia0058 |  | 38
ALTAMIRA - HOBO 1 115 kV | Lin0006 | ELEC.HUILA | Cia0062 |  | 38
ALTAMIRA - PITALITO 1 115 kV | Lin0957 | ELEC.HUILA | Cia0062 |  | 38
ALTAMIRA 1 150 MVA 230/115/13.8 KV | Trf0039 | ELEC.HUILA | Cia0062 | 10 | 51
AMAGA - BOLOMBOLO 1 110 kV | Lin0867 | EPM | Cia0021 |  | 38
AMAGA - LA CLARA 1 110 kV | Lin1173 | EPM | Cia0021 |  | 38
ANCON SUR (EPM) - AMAGA 1 110 kV | Lin0481 | EPM | Cia0021 |  | 38
ANCON SUR (EPM) - AMAGA 2 110 kV | Lin0913 | EPM | Cia0021 |  | 38
ANCON SUR (EPM) - BELEN 1 110 kV | Lin0011 | EPM | Cia0021 |  | 38
ANCON SUR (EPM) - ENVIGADO 1 110 kV | Lin0012 | EPM | Cia0021 |  | 38
ANCON SUR (EPM) - GUAYABAL 1 110 kV | Lin0013 | EPM | Cia0021 |  | 38
ANCON SUR (EPM) AUTF 1 180MVA 220/110/46.6 KV | Trf0202 | EPM | Cia0021 | 10 | 51
ANCON SUR (EPM) AUTF 2 180 MVA 220/110/46.6 KV | Trf0203 | EPM | Cia0021 | 10 | 51
APARTADO - CAUCHERAS 1 110 kV | Lin0015 | EPM | Cia0021 |  | 38
APARTADO - URABA 1 110 kV | Lin0806 | EPM | Cia0021 |  | 38
ARANJUEZ - TORCA 1 115 kV | Lin0794 | CODENSA | Cia0056 |  | 38
ARANJUEZ - USAQUEN 1 115 kV | Lin0795 | CODENSA | Cia0056 |  | 38
ARGOS - NUEVA COSPIQUE 1 110 kV | Lin1178 | ELEC.CARIBE | Cia0071 |  | 38
ARGOS - TERMOCANDELARIA 1 110 kV | Lin1177 | ELEC.CARIBE | Cia0071 |  | 38
ARMENIA - TEBAIDA NUEVA 1 115 kV | Lin0866 | EDEQ | Cia0070 |  | 38
AUTOPISTA - CASTELLANA 1 115 kV | Lin0020 | CODENSA | Cia0056 |  | 38
AUTOPISTA - SUBA 1 115 kV | Lin0021 | CODENSA | Cia0056 |  | 38
AUTOPISTA - TORCA 1 115 kV | Lin0022 | CODENSA | Cia0056 |  | 38
AUTOPISTA - TORCA 2 115 kV | Lin0023 | CODENSA | Cia0056 |  | 38
AYACUCHO - TECOPETROL 1 115 kV | Lin1247 | CENS | Cia0005 |  | 38
BACATA - FLORIDA 1 115 KV | Lin1211 | CODENSA | Cia0056 |  | 38
BACATA (CODENSA) - CHIA 1 115 kV | Lin0004 | CODENSA | Cia0056 |  | 38
BACATA (CODENSA) - EL SOL 1 115 kV | Lin0370 | CODENSA | Cia0056 |  | 38
BACATA (CODENSA) - SALITRE 1 115 kV | Lin0371 | CODENSA | Cia0056 |  | 38
BACATA (CODENSA) - SUBA 1 115 kV | Lin0184 | CODENSA | Cia0056 |  | 38
BACATA (CODENSA) 1 450 MVA 500/120/11.4 KV | Trf0022 | CODENSA | Cia0056 | 10 | 51
BACATA (CODENSA) 2 450 MVA 500/120/11.4 KV | Trf1759 | CODENSA | Cia0056
BACATA BAHIA CONDENSADOR 01 30 MVAR 115 kV | Bah5778 | CODENSA | Cia0056
BACATA CONDENSADOR PARALELO 1 30 MVAR | Cap0045 | CODENSA | Cia0056
BAHIA ACOPLE 1 AGUABLANCA 115 kV | Bah5551 | EMCALI | Cia0061 | 10 | 30
BAHIA ACOPLE 1 ALFEREZ I 115 KV | Bah5811 | EMCALI | Cia0061
BAHIA ACOPLE 1 ALFEREZ II 115 KV | Bah5674 | EPSA | Cia0017 | 10 | 30
BAHIA ACOPLE 1 BACATA (CODENSA) 115 kV | Bah5388 | CODENSA | Cia0056 | 10 | 30
BAHIA ACOPLE 1 BELLO 110 kV | Bah5487 | EPM | Cia0021 | 10 | 30
BAHIA ACOPLE 1 BUGA 115 kV | Bah5559 | EPSA | Cia0017 | 10 | 30
BAHIA ACOPLE 1 CALIMA 115 kV | Bah5560 | EPSA | Cia0017 | 10 | 30
BAHIA ACOPLE 1 CARTAGENA 66 kV | Bah3341 | TRANSELCA | Cia0045 | 10 | 30
BAHIA ACOPLE 1 CARTAGO 115 kV | Bah5561 | EPSA | Cia0017 | 10 | 30
BAHIA ACOPLE 1 CERROMATOSO 110 kV | Bah3361 | TRANSELCA | Cia0045 | 10 | 30
BAHIA ACOPLE 1 CHINU 110 kV | Bah3348 | TRANSELCA | Cia0045 | 10 | 30
BAHIA ACOPLE 1 CHIPICHAPE 115 kV | Bah5325 | EPSA | Cia0017
BAHIA ACOPLE 1 CIRCO 115 kV | Bah2702 | CODENSA | Cia0056 | 10 | 30
BAHIA ACOPLE 1 COSPIQUE 66 kV | Bah5556 | ELEC.CARIBE | Cia0071 | 10 | 30
BAHIA ACOPLE 1 CUESTECITAS 110 kV | Bah3362 | TRANSELCA | Cia0045 | 10 | 30
BAHIA ACOPLE 1 ENVIGADO 110 kV | Bah5490 | EPM | Cia0021 | 10 | 30
BAHIA ACOPLE 1 FLANDES 115 kV | Bah0429 | ENERTOLIMA | Cia0136 | 10 | 30
BAHIA ACOPLE 1 GUACHAL 115 kV | Bah5562 | EPSA | Cia0017 | 10 | 30
BAHIA ACOPLE 1 HORIZONTE 110 kV | Bah5488 | EPM | Cia0021 | 10 | 30
BAHIA ACOPLE 1 JUANCHITO (EPSA) 115 kV | Bah5563 | EPSA | Cia0017 | 10 | 30
BAHIA ACOPLE 1 JUANCHITO 115 kV | Bah5607 | EPSA | Cia0017 | 10 | 30
BAHIA ACOPLE 1 LA UNION 115 kV | Bah5568 | EPSA | Cia0017 | 10 | 30
BAHIA ACOPLE 1 LAGUNETA 115 kV | Bah0262 | CODENSA | Cia0056 | 10 | 30
BAHIA ACOPLE 1 MELENDEZ 115 kV | Bah5566 | EPSA | Cia0017 | 10 | 30
BAHIA ACOPLE 1 MIRAFLORES 110 kV | Bah5489 | EPM | Cia0021 | 10 | 30
BAHIA ACOPLE 1 NOROESTE 115 kV | Bah0617 | CODENSA | Cia0056 | 10 | 30
BAHIA ACOPLE 1 NUEVA BARRANQUILLA 110 kV | Bah5509 | TRANSELCA | Cia0045 | 10 | 30
BAHIA ACOPLE 1 OCOA 115 kV | Bah5470 | EMSA | Cia0079 | 10 | 30
BAHIA ACOPLE 1 PANCE 115 kV | Bah0183 | EPSA | Cia0017 | 10 | 30
BAHIA ACOPLE 1 PRADO 115 kV | Bah0184 | ENERTOLIMA | Cia0136 | 10 | 30
BAHIA ACOPLE 1 SALTO 110 kV | Bah5548 | EPM | Cia0021 | 10 | 30
BAHIA ACOPLE 1 SAN LUIS 115 kV | Bah5552 | EMCALI | Cia0061 | 10 | 30
BAHIA ACOPLE 1 TERMOFLORES I 110 kV | Bah2851 | ZF CELSIA | Cia0025 | 10 | 30
BAHIA ACOPLE 1 TERMOFLORES II 110 KV | Bah5527 | ZF CELSIA | Cia0025 | 10 | 30
BAHIA ACOPLE 1 TERMOYUMBO 115 KV | Bah5377 | EPSA | Cia0017 | 10 | 30
BAHIA ACOPLE 1 TULUA 115 kV | Bah5580 | EPSA | Cia0017 | 10 | 30
BAHIA ACOPLE 1 TUNAL 115 kV | Bah0622 | CODENSA | Cia0056 | 10 | 30
BAHIA ACOPLE 1 ZARAGOCILLA 66 KV | Bah5585 | ELEC.CARIBE | Cia0071 | 10 | 30
BAHIA ACOPLE 1 ZARZAL 115 KV | Bah5582 | EPSA | Cia0017 | 10 | 30
BAHIA ACOPLE 2 NOROESTE 115 kV | Bah0618 | CODENSA | Cia0056 | 10 | 30
BAHIA ACOPLE LONGITUDINAL 1 TERMOFLORES 110 KV | Bah5530 | ZF CELSIA | Cia0025 | 10 | 30
BAHIA ACOPLE LONGITUDINAL 2 TERMOFLORES 110 KV | Bah5531 | ZF CELSIA | Cia0025 | 10 | 30
BAHIA COMPENSACION TERNERA 43.2 MVAR 66 kV | Bah3444 | TRANSELCA | Cia0045 | 10 | 31
BAHIA DE SECCIONAMIENTO 1 BALSILLAS | Bah3324 | CODENSA | Cia0056 | 10 | 30
BAHIA DE SECCIONAMIENTO 1 FLORIDA 115 kV | Bah5463 | CODENSA | Cia0056 | 10 | 30
BAHIA DE SECCIONAMIENTO 1 NATAGAIMA 115 KV | Bah5435 | ENERTOLIMA | Cia0136 | 10 | 15
BAHIA DE TRANSFERENCIA 1 CABAÑA (CAUCA 115 kV | Bah5555 | CEO | Cia0631 | 10 | 30
BAHIA DE TRANSFERENCIA 1 EL BOSQUE 66 kV | Bah5594 | ELEC.CARIBE | Cia0071 | 10 | 30
BAHIA DE TRANSFERENCIA 1 OCAÑA 115 kV | Bah5553 | CENS | Cia0005 | 10 | 30
BAHIA DE TRANSFERENCIA 1 PRINCIPAL (POPAYAN) 115 kV | Bah5554 | CEO | Cia0631 | 10 | 30
BAHIA DE TRANSFERENCIA 1 SAN BERNARDINO 115 kV | Bah2812 | CEO | Cia0631 | 10 | 30
BAHIA SECCIONAMIENTO 1 BAJO ANCHICAYA 115 kV | Bah5557 | EPSA | Cia0017 | 10 | 30
BAHIA SECCIONAMIENTO 1 BOCAGRANDE 66 kV | Bah3495 | ELEC.CARIBE | Cia0071 | 10 | 30
BAHIA SECCIONAMIENTO 1 CALLE PRIMERA 115 KV | Bah5616 | CODENSA | Cia0056 | 10 | 30
BAHIA SECCIONAMIENTO 1 CARRERA QUINTA 115 KV | Bah5615 | CODENSA | Cia0056 | 10 | 30
BAHIA SECCIONAMIENTO 1 CHAMBACU (T1) 66 KV | Bah5583 | ELEC.CARIBE | Cia0071 | 10 | 30
BAHIA SECCIONAMIENTO 1 CHAMBACU (T2) 66 KV | Bah5584 | ELEC.CARIBE | Cia0071 | 10 | 30
BAHIA SECCIONAMIENTO 1 CHAMBACU 66 kV | Bah5417 | ELEC.CARIBE | Cia0071 | 10 | 30
BAHIA SECCIONAMIENTO 1 CHARQUITO 57.5 KV | Bah5597 | CODENSA | Cia0056 | 10 | 30
BAHIA SECCIONAMIENTO 1 CIRCO 115 KV | Bah5590 | CODENSA | Cia0056 | 10 | 30
BAHIA SECCIONAMIENTO 1 CODAZZA (T1) 115 KV | Bah5586 | ELEC.CARIBE | Cia0071 | 10 | 15
BAHIA SECCIONAMIENTO 1 COLEGIO 115 KV | Bah5592 | CODENSA | Cia0056 | 10 | 30
BAHIA SECCIONAMIENTO 1 EL BANCO (T1) 115 KV | Bah5587 | ELEC.CARIBE | Cia0071 | 10 | 15
BAHIA SECCIONAMIENTO 1 NOROESTE 115 kV | Bah0393 | CODENSA | Cia0056 | 10 | 30
BAHIA SECCIONAMIENTO 1 PAILON 115 kV | Bah5564 | EPSA | Cia0017 | 10 | 30
BAHIA SECCIONAMIENTO 1 PAIPA I 115 KV | Bah5383 | EBSA | Cia0016 | 10 | 30
BAHIA SECCIONAMIENTO 1 SALITRE 115 kV | Bah5569 | CODENSA | Cia0056 | 10 | 30
BAHIA SECCIONAMIENTO 1 SAN ANTONIO (CALI) 115 kV | Bah5567 | EPSA | Cia0017 | 10 | 30
BAHIA SECCIONAMIENTO 1 SANTA BARBARA 115 kV | Bah5565 | EPSA | Cia0017 | 10 | 30
BAHIA SECCIONAMIENTO 1 TABOR 115 kV | Bah5574 | EPSA | Cia0017 | 10 | 30
BAHIA SECCIONAMIENTO 1 TERMOYUMBO 115 KV | Bah5599 | EPSA | Cia0017 | 10 | 30
BAHIA SECCIONAMIENTO 1 TERMOZIPA 115 KV | Bah5596 | CODENSA | Cia0056 | 10 | 30
BAHIA SECCIONAMIENTO 1 TORCA 115 kV | Bah0263 | CODENSA | Cia0056 | 10 | 30
BAHIA SECCIONAMIENTO 2 BAJO ANCHICAYA 115 kV | Bah5558 | EPSA | Cia0017 | 10 | 30
BAHIA SECCIONAMIENTO 2 CHARQUITO 57.5 kV | Bah5573 | CODENSA | Cia0056 | 10 | 30
BAHIA SECCIONAMIENTO 2 CIRCO 115 KV | Bah5591 | CODENSA | Cia0056 | 10 | 30
BAHIA SECCIONAMIENTO 2 COLEGIO 115 KV | Bah5593 | CODENSA | Cia0056 | 10 | 30
BAHIA SECCIONAMIENTO 2 TERMOYUMBO 115 KV | Bah5581 | EPSA | Cia0017 | 10 | 30
BAHIA SECCIONAMIENTO 2 TERMOZIPA 115 KV | Bah5595 | CODENSA | Cia0056 | 10 | 30
BAHIA SECCIONAMIENTO 3 CHARQUITO 57.5 kV | Bah5605 | CODENSA | Cia0056 | 10 | 30
BAHIA TRANSFERENCIA 1 BARRA MOCOA (JUNIN) 115 kV | Bah2749 | PUTUMAYO | Cia0074 | 10 | 30
BAHIA TRANSFERENCIA 1 BETANIA 115 kV | Bah0011 | EMGESA | Cia0013 | 10 | 30
BAHIA TRANSFERENCIA 1 BRISAS 115 kV | Bah5602 | ENERTOLIMA | Cia0136 | 10 | 30
BAHIA TRANSFERENCIA 1 CATAMBUCO 115 kV | Bah5549 | CEDENAR | Cia0004 | 10 | 30
BAHIA TRANSFERENCIA 1 COLEGIO 115 kV | Bah5389 | CODENSA | Cia0056 | 10 | 30
BAHIA TRANSFERENCIA 1 CONCORDIA 115 kV | Bah2878 | CODENSA | Cia0056 | 10 | 30
BAHIA TRANSFERENCIA 1 DORADA 115 kV | Bah0321 | CHEC | Cia0002 | 10 | 30
BAHIA TRANSFERENCIA 1 DOSQUEBRADAS 115 kV | Bah2884 | EEP | Cia0066 | 10 | 30
BAHIA TRANSFERENCIA 1 EL PASO 115 KV | Bah5588 | ELEC.CARIBE | Cia0071 | 10 | 30
BAHIA TRANSFERENCIA 1 ESMERALDA (CHEC) 115 kV | Bah5323 | CHEC | Cia0002 | 10 | 30
BAHIA TRANSFERENCIA 1 INSULA (CHINCHINÁ) 115 kV | Bah0461 | CHEC | Cia0002 | 10 | 30
BAHIA TRANSFERENCIA 1 IRRA 115 kV | Bah0462 | CHEC | Cia0002 | 10 | 30
BAHIA TRANSFERENCIA 1 JAMONDINO 115 kV | Bah5571 | CEDENAR | Cia0004 | 10 | 30
BAHIA TRANSFERENCIA 1 LA ENEA 115 kV | Bah0322 | CHEC | Cia0002 | 10 | 30
BAHIA TRANSFERENCIA 1 LA HERMOSA 115 kV | Bah0323 | CHEC | Cia0002 | 10 | 30
BAHIA TRANSFERENCIA 1 LA REFORMA 115 kV | Bah0319 | EMSA | Cia0079 | 10 | 30
BAHIA TRANSFERENCIA 1 LA ROSA 115 kV | Bah0598 | CHEC | Cia0002 | 10 | 30
BAHIA TRANSFERENCIA 1 LOS PALOS 115 kV | Bah3580 | ESSA | Cia0011 | 10 | 30
BAHIA TRANSFERENCIA 1 MANIZALES 115 kV | Bah0463 | CHEC | Cia0002 | 10 | 30
BAHIA TRANSFERENCIA 1 MIROLINDO 115 kV | Bah0460 | ENERTOLIMA | Cia0136 | 10 | 30
BAHIA TRANSFERENCIA 1 PAIPA 115 kV | Bah0185 | EBSA | Cia0016 | 10 | 30
BAHIA TRANSFERENCIA 1 PAVAS 115 KV | Bah5438 | EEP | Cia0066 | 10 | 30
BAHIA TRANSFERENCIA 1 PERALONSO 115 kV | Bah0593 | CHEC | Cia0002 | 10 | 30
BAHIA TRANSFERENCIA 1 REGIVIT 115 kV | Bah5328 | CHEC | Cia0002 | 10 | 30
BAHIA TRANSFERENCIA 1 SALITRE 115 kV | Bah5390 | CODENSA | Cia0056 | 10 | 30
BAHIA TRANSFERENCIA 1 SALITRE 57.5 kV | Bah5570 | CODENSA | Cia0056 | 10 | 30
BAHIA TRANSFERENCIA 1 SALTO II (COLEGIO) 115 kV | Bah5391 | CODENSA | Cia0056 | 10 | 30
BAHIA TRANSFERENCIA 1 SAN ANTONIO (BOYACA) 115 kV | Bah5406 | EBSA | Cia0016 | 10 | 30
BAHIA TRANSFERENCIA 1 SAN FELIPE 115 kV | Bah0430 | ENERTOLIMA | Cia0136 | 10 | 30
BAHIA TRANSFERENCIA 1 SAN MATEO (CUCUTA) 115 kV | Bah5324 | CENS | Cia0005 | 10 | 30
BAHIA TRANSFERENCIA 1 TERMOZIPA 115 kV | Bah2720 | CODENSA | Cia0056 | 10 | 30
BAHIA TRANSFERENCIA 1 TUNJITA 115 KV | Bah5774 | EBSA | Cia0016 |  | 30
BAHIA TRANSFERENCIA 1 VERAGUAS 115 kV | Bah2879 | CODENSA | Cia0056 | 10 | 30
BAHIA TRANSFERENCIA 1 VERAGUAS 57.5 kV | Bah5393 | CODENSA | Cia0056 | 10 | 30
BAHIA TRANSFERENCIA 1 VICTORIA (CALDAS) 115 kV | Bah0602 | CHEC | Cia0002 | 10 | 30
BAHIA TRANSFERENCIA ARMENIA 115 kV | Bah5321 | CHEC | Cia0002 | 10 | 30
BAHIA TRANSFERENCIA SAN LORENZO 110 KV | Bah5711 | EPM | Cia0021 |  | 30
BAJO ANCHICAYA - CHIPICHAPE 1 115 kV | Lin0026 | EPSA | Cia0017 |  | 38
BAJO ANCHICAYA - CHIPICHAPE 2 115 kV | Lin0027 | EPSA | Cia0017 |  | 38
BAJO ANCHICAYA - PAILON 1 115 kV | Lin0028 | EPSA | Cia0017 |  | 38
BAJO ANCHICAYA - TABOR (BVENTURA) 1 115 kV | Lin0025 | EPSA | Cia0017 |  | 38
BALSILLAS - COLEGIO 1 115 kV | Lin0031 | CODENSA | Cia0056 |  | 38
BALSILLAS - FACATATIVA 1 115 kV | Lin0531 | CODENSA | Cia0056 |  | 38
BALSILLAS - FONTIBON 1 115 kV | Lin0032 | CODENSA | Cia0056 |  | 38
BALSILLAS - MOSQUERA 1 115 kV | Lin0033 | CODENSA | Cia0056 |  | 38
BALSILLAS 1 90 MVA 230/115/13.8 KV | Trf1000 | CODENSA | Cia0056 | 10 | 51
BALSILLAS 2 90 MVA 230/115/13.8 KV | Trf1001 | CODENSA | Cia0056 | 10 | 51
BALSILLAS 3 90 MVA 230/115/13.8 KV | Trf0207 | CODENSA | Cia0056 | 10 | 51
BALSILLAS 4 90 MVA 230/115/13.8 KV | Trf0892 | CODENSA | Cia0056 | 10 | 51
BALSILLAS 40 MVA 230/34.5 KV | Trf0295 | CODENSA | Cia0056 | 10 | 51
BANADIA - TAME 1 115 kV | Lin1061 | ENELAR E.S.P. | Cia0068 |  | 38
BANADIA 1 50 MVA 230/115/34.5 KV | Trf1019 | INTERCOLOMBIA | Cia5844 | 10 | 51
BARANOA - MALAMBO 1 110 kV | Lin0924 | ELEC.CARIBE | Cia0071 |  | 38
BARBOSA (ANTIOQUIA) - EL SALTO 1 110 kV | Lin0040 | EPM | Cia0021 |  | 38
BARBOSA (ANTIOQUIA) - GIRARDOTA 1 110 kV | Lin0807 | EPM | Cia0021 |  | 38
BARBOSA (ANTIOQUIA) AUTF1 180 MVA 220/110/44 KV | Trf0209 | EPM | Cia0021 | 10 | 51
BARBOSA (SANTANDER) - PAIPA 1 115 kV | Lin0555 | EBSA | Cia0016 |  | 38
BARBOSA (SANTANDER) - TSANTA ROSA 1 115 kV | Lin1243 | ESSA | Cia0011 |  | 38
BARBOSA(SANTANDER) - CHIQUINQUIRA 1 115 kV | Lin0559 | EBSA | Cia0016 |  | 38
BARRA AGUABLANCA 115 kV | Beq0564 | EMCALI | Cia0061 |  | 30
BARRA AGUACHICA 115 KV | Beq0578 | CENS | Cia0005 |  | 15
BARRA ALFEREZ I 115 kV | Beq0828 | EMCALI | Cia0061
BARRA ALFEREZ II 115 kV | Beq0793 | EPSA | Cia0017
BARRA ALTAMIRA 115 kV | Beq0560 | ELEC.HUILA | Cia0062 |  | 15
BARRA AMAGA 110 KV | Beq0625 | EPM | Cia0021 |  | 15
BARRA ANCON SUR (EPM) 110 KV | Beq0640 | EPM | Cia0021 |  | 15
BARRA APARTADO 110 KV | Beq0623 | EPM | Cia0021 |  | 15
BARRA ARANJUEZ 115 KV | Beq0455 | CODENSA | Cia0056 |  | 15
BARRA ARGOS 110 KV | Beq0693 | ELEC.CARIBE | Cia0071 |  | 15
BARRA ARMENIA 115 kV | Beq0583 | CHEC | Cia0002 |  | 30
BARRA AUTOPISTA 115 kV | Beq0456 | CODENSA | Cia0056 |  | 15
BARRA BACATA (CODENSA) 500 KV | Beq0360 | CODENSA | Cia0056 |  | 15
BARRA BACATA 115 kV | Beq0457 | CODENSA | Cia0056 |  | 30
BARRA BAJO ANCHICAYA 115 kV | Beq0598 | EPSA | Cia0017 |  | 30
BARRA BALSILLAS 1 115 kV | Beq0459 | CODENSA | Cia0056 |  | 30
BARRA BALSILLAS 2 115 kV | Beq0460 | CODENSA | Cia0056 |  | 30
BARRA BANADIA 115 kV | Beq0569 | INTERCOLOMBIA | Cia5844 |  | 15
BARRA BARBOSA (SANTANDER) 1 115 kV | Beq0725 | ESSA | Cia0011 |  | 15
BARRA BARBOSA 110 kV | Beq0641 | EPM | Cia0021 |  | 15
BARRA BARRANCA 1 115 kV | Beq0722 | ESSA | Cia0011 |  | 15
BARRA BARROSO 115 kV | Beq0783 | EPM | Cia0021 |  | 30
BARRA BARZAL 115 KV | Beq0596 | EMSA | Cia0079 |  | 15
BARRA BELEN (CUCUTA) 115 kV | Beq0570 | CENS | Cia0005 |  | 15
BARRA BELEN 110 kV | Beq0635 | EPM | Cia0021 |  | 15
BARRA BELLO 110 kV | Beq0631 | EPM | Cia0021 |  | 30
BARRA BOAVITA 115 KV | Beq0551 | EBSA | Cia0016 |  | 15
BARRA BOLIVIA 115 kV | Beq0461 | CODENSA | Cia0056 |  | 15
BARRA BOLOMBOLO 110 kV | Beq0626 | EPM | Cia0021 |  | 15
BARRA BOSANOVA 115 kV | Beq0462 | CODENSA | Cia0056 |  | 15
BARRA BOSTON 110 kV | Beq0679 | ELEC.CARIBE | Cia0071 |  | 15
BARRA BRISAS 115 kV | Beq0770 | ENERTOLIMA | Cia0136 |  | 30
BARRA BUCARAMANGA 1 115 KV | Beq0712 | ESSA | Cia0011 |  | 15
BARRA BUGA 115 kV | Beq0599 | EPSA | Cia0017 |  | 30
BARRA CABAÑA (ANTIOQUIA) 110 KV | Beq0650 | EPM | Cia0021 |  | 15
BARRA CALIMA 115 kV | Beq0600 | EPSA | Cia0017 |  | 30
BARRA CALLE51 115 kV | Beq0467 | CODENSA | Cia0056 |  | 15
BARRA CALLE67 115 kV | Beq0468 | CODENSA | Cia0056 |  | 15
BARRA CANDELARIA 115 kV | Beq0604 | EPSA | Cia0017 |  | 15
BARRA CAQUEZA 115 kV | Beq0469 | CODENSA | Cia0056 |  | 15
BARRA CARTAGO 115 kV | Beq0601 | EPSA | Cia0017 |  | 30
BARRA CASTELLANA 115 kV | Beq0470 | CODENSA | Cia0056 |  | 15
BARRA CASTILLA 110 kV | Beq0634 | EPM | Cia0021 |  | 15
BARRA CAUCHERAS 1 110 kV | Beq0744 | EPM | Cia0021 |  | 15
BARRA CENTRAL 110 kV | Beq0630 | EPM | Cia0021 |  | 15
BARRA CENTRO (BARRANQUILLA) 110 Kv | Beq0752 | ELEC.CARIBE | Cia0071 |  | 15
BARRA CENTRO (FLORENCIA) 1 115 KV | Beq0709 | ELEC.CAQUETA | Cia0058 |  | 15
BARRA CERRITO 115 kV | Beq0605 | EPSA | Cia0017 |  | 30
BARRA CERROMATOSO 110 kV | Beq0629 | TRANSELCA | Cia0045 |  | 30
BARRA CERTEGUI 115 KV | Beq0554 | DISPAC | Cia0077 |  | 15
BARRA CHARQUITO 2 57.5 kV | Beq0472 | CODENSA | Cia0056 |  | 15
BARRA CHARQUITO 57.5 kV | Beq0471 | CODENSA | Cia0056 |  | 30
BARRA CHIA 115 kV | Beq0473 | CODENSA | Cia0056 |  | 15
BARRA CHICALA 115 KV | Beq0474 | CODENSA | Cia0056 |  | 15
BARRA CHINU 110 kV | Beq0684 | TRANSELCA | Cia0045 |  | 30
BARRA CHIPICHAPE 115 kV | Beq0603 | EPSA | Cia0017 |  | 30
BARRA CHIQUINQUIRA 115 kV | Beq0548 | EBSA | Cia0016 |  | 15
BARRA CHORODO (FRONTINO) 110 KV | Beq0628 | EPM | Cia0021 |  | 15
BARRA CIMITARRA 1 115 KV | Beq0723 | ESSA | Cia0011 |  | 15
BARRA CIRCO 115 kV | Beq0475 | CODENSA | Cia0056 |  | 30
BARRA COCORNA 110 kV | Beq0648 | EPM | Cia0021 |  | 15
BARRA CODAZZI (VALLE) 115 KV | Beq0602 | EPSA | Cia0017 |  | 15
BARRA CODAZZI 110 kV | Beq0666 | ELEC.CARIBE | Cia0071 |  | 15
BARRA COLEGIO 115 kV | Beq0476 | CODENSA | Cia0056 |  | 30
BARRA COLOMBIA 110 kV | Beq0638 | EPM | Cia0021 |  | 15
BARRA CONCORDIA 1 115 kV | Beq0478 | CODENSA | Cia0056 |  | 30
BARRA CONCORDIA 1 57.5 kV | Beq0477 | CODENSA | Cia0056 |  | 15
BARRA CONVENCION 115 kV | Beq0576 | CENS | Cia0005 |  | 15
BARRA CORDIALIDAD 110 KV | Beq0664 | ELEC.CARIBE | Cia0071 |  | 15
BARRA CORDOBA 110 KV | Beq0644 | EPM | Cia0021 |  | 15
BARRA COSPIQUE 66 kV | Beq0660 | ELEC.CARIBE | Cia0071 |  | 30
BARRA DONCELLO 115 kV | Beq0798 | ELEC.CAQUETA | Cia0058 |  | 15
BARRA DORADA 115 KV | Beq0533 | CHEC | Cia0002 |  | 30
BARRA DOSQUEBRADAS 115 kV | Beq0563 | EEP | Cia0066 |  | 30
BARRA DUITAMA (HIGUERAS) 115 kV | Beq0546 | EBSA | Cia0016 |  | 15
BARRA EL BANCO 110 kV | Beq0667 | ELEC.CARIBE | Cia0071 |  | 15
BARRA EL BOSQUE 66 KV | Beq0658 | ELEC.CARIBE | Cia0071 |  | 30
BARRA EL CARMEN 66 KV | Beq0659 | ELEC.CARIBE | Cia0071 |  | 15
BARRA EL COPEY 110 kV | Beq0665 | TRANSELCA | Cia0045 |  | 15
BARRA EL PASO 110 kV | Beq0668 | ELEC.CARIBE | Cia0071 |  | 30
BARRA EL RIO 110 kV | Beq0692 | ELEC.CARIBE | Cia0071 |  | 15
BARRA EL RODEO 110 kV | Beq0647 | EPM | Cia0021 |  | 15
BARRA EL SALTO (EPM) 115 kV | Beq0653 | EPM | Cia0021 |  | 30
BARRA EL SOL 115 kV | Beq0482 | CODENSA | Cia0056 |  | 15
BARRA EL SOL 2 115 KV | Beq0710 | CODENSA | Cia0056 |  | 15
BARRA EL YARUMO 115 kV | Beq0581 | B.PUTUMAYO | Cia0084 |  | 15
BARRA EL ZAQUE 115 kV | Beq0772 | CEO | Cia0631 |  | 15
BARRA ENVIGADO 110 kV | Beq0637 | EPM | Cia0021 |  | 30
BARRA ESMERALDA (CHEC) 115 kV | Beq0535 | CHEC | Cia0002 |  | 30
BARRA FACATATIVA 1 115 kV | Beq0531 | CODENSA | Cia0056 |  | 15
BARRA FLANDES 115 kV | Beq0584 | ENERTOLIMA | Cia0136 |  | 30
BARRA FLORIDA (BUCARAMANGA) 1 115 KV | Beq0717 | ESSA | Cia0011 |  | 15
BARRA FONTIBON 115 kV | Beq0484 | CODENSA | Cia0056 |  | 15
BARRA FUNDACION 110 kV | Beq0669 | TRANSELCA | Cia0045 |  | 15
BARRA GAIRA 110 KV | Beq0670 | ELEC.CARIBE | Cia0071 |  | 15
BARRA GAMBOTE 66 KV | Beq0661 | ELEC.CARIBE | Cia0071 |  | 15
BARRA GIRARDOTA 110 kV | Beq0643 | EPM | Cia0021 |  | 15
BARRA GORGONZOLA 1 (D1) 57.5 kV | Beq0485 | CODENSA | Cia0056 |  | 15
BARRA GORGONZOLA 1 (D2) 57.5 kV | Beq0486 | CODENSA | Cia0056 |  | 15
BARRA GORGONZOLA 1 (D3) 57.5 kV | Beq0487 | CODENSA | Cia0056 |  | 15
BARRA GORGONZOLA 1 (R1) 57.5 kV | Beq0488 | CODENSA | Cia0056 |  | 15
BARRA GORGONZOLA 57.5 kV | Beq0489 | CODENSA | Cia0056 |  | 15
BARRA GRANADA 1 115 KV | Beq0594 | EMSA | Cia0079 |  | 15
BARRA GUACHAL 115 kV | Beq0565 | EPSA | Cia0017 |  | 30
BARRA GUATAPE 110 kV | Beq0652 | EPM | Cia0021 |  | 15
BARRA GUATEQUE 115 kV | Beq0549 | EBSA | Cia0016 |  | 15
BARRA GUAVIO 115 kV | Beq0490 | CODENSA | Cia0056 |  | 15
BARRA GUAVIO 2 115 kV | Beq0491 | CODENSA | Cia0056 |  | 15
BARRA GUAYABAL 110 KV | Beq0633 | EPM | Cia0021 |  | 15
BARRA HOBO 115 kV | Beq0830 | ELEC.HUILA | Cia0062
BARRA INSULA (CHINCHINA) 115 KV | Beq0537 | CHEC | Cia0002 |  | 30
BARRA IRRA 115 kV | Beq0538 | CHEC | Cia0002 |  | 30
BARRA ISTMINA 115 KV | Beq0555 | DISPAC | Cia0077 |  | 15
BARRA ITAGUI 110 KV | Beq0649 | EPM | Cia0021 |  | 15
BARRA JAMONDINO 115 kV | Beq0701 | CEDENAR | Cia0004 |  | 30
BARRA JAMUNDI 115 kV | Beq0821 | EPSA | Cia0017
BARRA JUANCHITO (EPSA) 115 kV | Beq0607 | EPSA | Cia0017 |  | 30
BARRA JUANCHITO 115 kV | Beq0608 | EPSA | Cia0017 |  | 30
BARRA LA CABAÑA 115 KV | Beq0697 | CEO | Cia0631 |  | 30
BARRA LA CALERA 115 kV | Beq0463 | CODENSA | Cia0056 |  | 15
BARRA LA CAMPIÑA 115 kV | Beq0566 | EPSA | Cia0017 |  | 15
BARRA LA CEJA 110 kV | Beq0622 | EPM | Cia0021 |  | 15
BARRA LA ENEA 115 kV | Beq0534 | CHEC | Cia0002 |  | 30
BARRA LA GUACA 115 kV | Beq0492 | CODENSA | Cia0056 |  | 15
BARRA LA HERMOSA 115 kV | Beq0536 | CHEC | Cia0002 |  | 30
BARRA LA INSULA 115 KV | Beq0579 | CENS | Cia0005 |  | 15
BARRA LA PAZ 115 kV | Beq0493 | CODENSA | Cia0056 |  | 15
BARRA LA REFORMA 115 KV | Beq0595 | EMSA | Cia0079 |  | 30
BARRA LA ROSA 115 kV | Beq0542 | CHEC | Cia0002 |  | 30
BARRA LA UNION (VALLE) 115 KV | Beq0617 | EPSA | Cia0017 |  | 30
BARRA LAGUNETA 115 kV | Beq0494 | CODENSA | Cia0056 |  | 30
BARRA LANCEROS 115 KV | Beq0587 | ENERTOLIMA | Cia0136 |  | 15
BARRA LAS FLORES 110 KV | Beq0750 | ELEC.CARIBE | Cia0071 |  | 15
BARRA LIZAMA 1 115 kV | Beq0720 | ESSA | Cia0011 |  | 15
BARRA LOS PALOS 1 115 kV | Beq0714 | ESSA | Cia0011 |  | 30
BARRA MAGANGUE 110 kV | Beq0683 | ELEC.CARIBE | Cia0071 |  | 15
BARRA MAMBITA 115 kV | Beq0495 | CODENSA | Cia0056 |  | 15
BARRA MANIZALES 115 kV | Beq0539 | CHEC | Cia0002 |  | 30
BARRA MANZANARES CORELCA 110 kV | Beq0672 | ELEC.CARIBE | Cia0071 |  | 15
BARRA MELENDEZ 115 kV | Beq0614 | EPSA | Cia0017 |  | 30
BARRA MEMBRILLAL 66 KV | Beq0657 | ELEC.CARIBE | Cia0071 |  | 15
BARRA MIRAFLORES 110 kV | Beq0632 | EPM | Cia0021 |  | 30
BARRA MIROLINDO 115 KV | Beq0588 | ENERTOLIMA | Cia0136 |  | 30
BARRA MOCOA (JUNIN) 115 KV | Beq0593 | B.PUTUMAYO | Cia0084 |  | 30
BARRA MONTERIA 110 kV | Beq0686 | ELEC.CARIBE | Cia0071 |  | 15
BARRA MORATO 115 kV | Beq0496 | CODENSA | Cia0056 |  | 15
BARRA MOSQUERA 115 kV | Beq0497 | CODENSA | Cia0056 |  | 15
BARRA MUNA 115 kV | Beq0498 | CODENSA | Cia0056 |  | 15
BARRA MUNA III 115 kV | Beq0499 | CODENSA | Cia0056 |  | 15
BARRA MUZU 115 kV | Beq0500 | CODENSA | Cia0056 |  | 15
BARRA NATAGAIMA 115 KV | Beq0589 | ENERTOLIMA | Cia0136 |  | 15
BARRA NEIVA (EL BOTE) 115 KV | Beq0561 | ELEC.HUILA | Cia0062 |  | 15
BARRA NOROESTE 115 kV | Beq0501 | CODENSA | Cia0056 |  | 30
BARRA NUEVA BARANOA 110 KV | Beq0663 | ELEC.CARIBE | Cia0071 |  | 15
BARRA NUEVA COSPIQUE 110 KV | Beq0689 | ELEC.CARIBE | Cia0071 |  | 15
BARRA OASIS 110 kV | Beq0748 | ELEC.CARIBE | Cia0071 |  | 15
BARRA OCAÑA 115 kV | Beq0577 | CENS | Cia0005 |  | 30
BARRA OCOA 115 KV | Beq0597 | EMSA | Cia0079 |  | 30
BARRA ORIENTE 110 kV | Beq0642 | EPM | Cia0021 |  | 15
BARRA PAILON 115 kV | Beq0611 | EPSA | Cia0017 |  | 30
BARRA PAIPA 115 kV | Beq0544 | EBSA | Cia0016 |  | 30
BARRA PALENQUE 1 115 kV | Beq0715 | ESSA | Cia0011 |  | 15
BARRA PANAMERICANA 115 kV | Beq0699 | CEDENAR | Cia0004 |  | 15
BARRA PANCE 115 kV | Beq0609 | EPSA | Cia0017 |  | 30
BARRA PAPAYO 115 KV | Beq0590 | ENERTOLIMA | Cia0136 |  | 15
BARRA PAPELCAUCA 115 kV | Beq0610 | EPSA | Cia0017 |  | 15
BARRA PAVAS 115 kV | Beq0743 | EEP | Cia0066 |  | 30
BARRA PAZ DE ARIPORO 115 KV | Beq0559 | ENERCA | Cia0609 |  | 15
BARRA PERALONSO 115 kV | Beq0540 | CHEC | Cia0002 |  | 30
BARRA PIEDECUESTA 1 115 Kv | Beq0716 | ESSA | Cia0011 |  | 15
BARRA PIEDRAS BLANCAS 110 kV | Beq0636 | EPM | Cia0021 |  | 15
BARRA PLAYAS 110 kV | Beq0655 | EPM | Cia0021 |  | 15
BARRA PRADO 115 kV | Beq0586 | ENERTOLIMA | Cia0136 |  | 30
BARRA PRINCIPAL (POPAYAN) 115 kV | Beq0695 | CEO | Cia0631 |  | 30
BARRA PUERTO BARRA CAICEDO 115 KV | Beq0580 | B.PUTUMAYO | Cia0084 |  | 15
BARRA PUERTO BOYACA 115 KV | Beq0552 | EBSA | Cia0016 |  | 15
BARRA PUERTO GAITAN 115 kV | Beq0792 | EMSA | Cia0079 |  | 15
BARRA PUERTO LOPEZ 115 kV | Beq0780 | EMSA | Cia0079 |  | 15
BARRA PUERTO NARE 110 kV | Beq0646 | EPM | Cia0021 |  | 15
BARRA QUIBDO 115 KV | Beq0556 | DISPAC | Cia0077 |  | 15
BARRA REAL DE MINAS 1 115 KV | Beq0713 | ESSA | Cia0011 |  | 15
BARRA REGIVIT 115 kV | Beq0541 | CHEC | Cia0002 |  | 30
BARRA RIO CLARO 110 kV | Beq0651 | EPM | Cia0021 |  | 15
BARRA RIO CORDOBA 110 kV | Beq0673 | ELEC.CARIBE | Cia0071 |  | 15
BARRA RIO SINU 110 KV | Beq0687 | ELEC.CARIBE | Cia0071 |  | 15
BARRA RIOGRANDE 110 kV | Beq0654 | EPM | Cia0021 |  | 15
BARRA RIOHACHA 110 Kv | Beq0674 | ELEC.CARIBE | Cia0071 |  | 15
BARRA RIONEGRO 110 kV | Beq0645 | EPM | Cia0021 |  | 15
BARRA SABANA DE TORRES 1 115 KV | Beq0719 | ESSA | Cia0011 |  | 15
BARRA SABANALARGA 110 KV | Beq0675 | TRANSELCA | Cia0045 |  | 15
BARRA SALITRE 115 kV | Beq0503 | CODENSA | Cia0056 |  | 30
BARRA SALITRE 57.5 kV | Beq0502 | CODENSA | Cia0056 |  | 30
BARRA SALTO I (BOGOTA) 115 kV | Beq0504 | CODENSA | Cia0056 |  | 15
BARRA SALTO II (BOGOTA) 115 kV | Beq0505 | CODENSA | Cia0056 |  | 30
BARRA SAN ALBERTO 1 115 KV | Beq0718 | ESSA | Cia0011 |  | 15
BARRA SAN ANTONIO (EBSA) 115 kV | Beq0545 | EBSA | Cia0016 |  | 30
BARRA SAN ANTONIO 115 kV | Beq0615 | EPSA | Cia0017 |  | 30
BARRA SAN BERNARDINO 115 kV | Beq0694 | CEO | Cia0631 |  | 30
BARRA SAN CARLOS (BOGOTA) 115 KV | Beq0506 | CODENSA | Cia0056 |  | 15
BARRA SAN FACON 1 (D1) 57.5 kV | Beq0507 | CODENSA | Cia0056 |  | 15
BARRA SAN FACON 1 (D2) 57.5 kV | Beq0508 | CODENSA | Cia0056 |  | 15
BARRA SAN FACON 1 (D4) 57.5 kV | Beq0509 | CODENSA | Cia0056 |  | 15
BARRA SAN FACON 57.5 kV | Beq0510 | CODENSA | Cia0056 |  | 15
BARRA SAN FELIPE 115 kV | Beq0591 | ENERTOLIMA | Cia0136 |  | 30
BARRA SAN GIL 1 115 kV | Beq0724 | ESSA | Cia0011 |  | 15
BARRA SAN JOSE 1 (D1) 57.5 kV | Beq0511 | CODENSA | Cia0056 |  | 15
BARRA SAN JOSE 57.5 kV | Beq0512 | CODENSA | Cia0056 |  | 15
BARRA SAN LORENZO 110 kV | Beq0807 | EPM | Cia0021 |  | 30
BARRA SAN LUIS 115 kV | Beq0567 | EMCALI | Cia0061 |  | 30
BARRA SAN MARCOS 115 KV | Beq0613 | EPSA | Cia0017 |  | 15
BARRA SAN MATEO CENS 1 115 kV | Beq0571 | CENS | Cia0005 |  | 30
BARRA SAN SILVESTRE 1 115 kV | Beq0721 | ESSA | Cia0011 |  | 15
BARRA SANTA BARBARA (PALMIRA) 115 kV | Beq0612 | EPSA | Cia0017 |  | 30
BARRA SANTA MARIA 115 kV | Beq0550 | EBSA | Cia0016 |  | 15
BARRA SANTA MARTA 110 kV | Beq0677 | TRANSELCA | Cia0045 |  | 15
BARRA SANTANDER 115 kV | Beq0696 | CEO | Cia0631 |  | 15
BARRA SESQUILE 115 kV | Beq0513 | CODENSA | Cia0056 |  | 15
BARRA SEVILLA 115 kV | Beq0572 | CENS | Cia0005 |  | 15
BARRA SEVILLA 2 115 kV | Beq0573 | CENS | Cia0005 |  | 15
BARRA SIERRA FLOR 110 KV | Beq0681 | ELEC.CARIBE | Cia0071 |  | 15
BARRA SILENCIO 110 kV | Beq0676 | ELEC.CARIBE | Cia0071 |  | 15
BARRA SIMIJACA 115 kV | Beq0514 | CODENSA | Cia0056 |  | 15
BARRA SINCE 110 KV | Beq0680 | ELEC.CARIBE | Cia0071 |  | 15
BARRA SOGAMOSO (LA RAMADA) 115 kV | Beq0547 | EBSA | Cia0016 |  | 15
BARRA STA FE DE ANTIOQUIA 110 kV | Beq0627 | EPM | Cia0021 |  | 15
BARRA SUBA 115 kV | Beq0515 | CODENSA | Cia0056 |  | 15
BARRA SUCROMILES 115 kV | Beq0616 | EPSA | Cia0017 |  | 15
BARRA SUR 115 KV | Beq0562 | ELEC.HUILA | Cia0062 |  | 15
BARRA SURIA 115 kV | Beq0791 | EMSA | Cia0079 |  | 15
BARRA TABOR 115 kV | Beq0618 | EPSA | Cia0017 |  | 30
BARRA TAME 115 kV | Beq0568 | ENELAR E.S.P. | Cia0068 |  | 15
BARRA TEBSA 110 kV | Beq0678 | GECELCA | Cia0024 |  | 15
BARRA TECHO 115 kV | Beq0516 | CODENSA | Cia0056 |  | 15
BARRA TENJO 115 kV | Beq0517 | CODENSA | Cia0056 |  | 15
BARRA TERMOCANDELARIA 110 kV | Beq0690 | ELEC.CARIBE | Cia0071 |  | 15
BARRA TERMOFLORES 110 kV | Beq0711 | ZF CELSIA | Cia0025 |  | 30
BARRA TERMOYUMBO 115 kV | Beq0620 | EPSA | Cia0017 |  | 30
BARRA TERMOZIPA 115 kV | Beq0519 | CODENSA | Cia0056 |  | 30
BARRA TERMOZIPA 3 115 kV | Beq0518 | CODENSA | Cia0056 |  | 30
BARRA TERNERA 66 KV | Beq0662 | TRANSELCA | Cia0045 |  | 15
BARRA TIBABUYES 115 kV | Beq0520 | CODENSA | Cia0056 |  | 15
BARRA TIBU 115 kV | Beq0575 | CENS | Cia0005 |  | 15
BARRA TIERRA ALTA 110 KV | Beq0688 | ELEC.CARIBE | Cia0071 |  | 15
BARRA TOLU VIEJO 110 KV | Beq0682 | ELEC.CARIBE | Cia0071 |  | 15
BARRA TORCA SECCION 1 115 kV | Beq0521 | CODENSA | Cia0056 |  | 30
BARRA TORCA SECCION 2 115 kV | Beq0796 | CODENSA | Cia0056 |  | 30
BARRA TULUA 115 KV | Beq0619 | EPSA | Cia0017 |  | 30
BARRA TULUNI 115 KV | Beq0592 | ENERTOLIMA | Cia0136 |  | 15
BARRA TUNAL 115 kV | Beq0522 | CODENSA | Cia0056 |  | 30
BARRA TUNJA (DONATO) 115 kV | Beq0553 | EBSA | Cia0016 |  | 15
BARRA TUNJITA 115 kV | Beq0823 | EBSA | Cia0016 |  | 30
BARRA UBATE 115 kV | Beq0523 | CODENSA | Cia0056 |  | 15
BARRA URABA 110 kV | Beq0624 | EPM | Cia0021 |  | 15
BARRA URRA 110 kV | Beq0691 | URRA | Cia0014 |  | 15
BARRA USAQUEN 115 kV | Beq0524 | CODENSA | Cia0056 |  | 15
BARRA USME 115 kV | Beq0525 | CODENSA | Cia0056 |  | 15
BARRA VALLEDUPAR 110 kV | Beq0671 | TRANSELCA | Cia0045 |  | 15
BARRA VEINTE DE JULIO 110 kV | Beq0749 | ELEC.CARIBE | Cia0071 |  | 15
BARRA VERAGUAS 1 115 kV | Beq0526 | CODENSA | Cia0056 |  | 30
BARRA VERAGUAS 57.5 kV | Beq0527 | CODENSA | Cia0056 |  | 30
BARRA VICTORIA (BOGOTA) 115 kV | Beq0528 | CODENSA | Cia0056 |  | 15
BARRA VICTORIA (CHEC) 115 kV | Beq0543 | CHEC | Cia0002 |  | 30
BARRA VILLA ESTRELLA 66 kV | Beq0753 | ELEC.CARIBE | Cia0071 |  | 15
BARRA VILLA HERMOSA 110 kV | Beq0754 | EPM | Cia0021 |  | 15
BARRA VILLETA 115 kV | Beq0529 | CODENSA | Cia0056 |  | 15
BARRA YARUMAL II 110 kV | Beq0775 | EPM | Cia0021 |  | 15
BARRA YOPAL 115 KV | Beq0558 | ENERCA | Cia0609 |  | 15
BARRA ZAMORA 110 kV | Beq0639 | EPM | Cia0021 |  | 15
BARRA ZARZAL 115 kV | Beq0621 | EPSA | Cia0017 |  | 30
BARRA ZIPAQUIRA 115 kV | Beq0530 | CODENSA | Cia0056 |  | 15
BARRA ZULIA 115 kV | Beq0574 | CENS | Cia0005 |  | 15
BARRABUCHELY 115 KV | Beq0704 | CEDENAR | Cia0004 |  | 15
BARRACATAMBUCO 115 kV | Beq0700 | CEDENAR | Cia0004 |  | 30
BARRAJUNIN (NARIÑO) 115 KV | Beq0698 | CEDENAR | Cia0004 |  | 15
BARRANCA - PALENQUE 1 115 kV | Lin0048 | ESSA | Cia0011 |  | 38
BARRANCA - SAN SILVESTRE 1 115 kV | Lin0049 | ESSA | Cia0011 |  | 38
BARRANCA 1 90 MVA 230/115/13.8 kV | Trf0211 | ESSA | Cia0011 | 10 | 51
BARRANCA 2 90 MVA 230/115/13.8 KV | Trf0015 | ESSA | Cia0011 | 10 | 51
BARRANUEVA BARRANQUILLA 110kV | Beq0771 | TRANSELCA | Cia0045 |  | 30
BARRAPASTO 115 kV | Beq0702 | CEDENAR | Cia0004 |  | 15
BARRARIO MAYO 115 kV | Beq0703 | CEDENAR | Cia0004 |  | 15
BARROSO - BOLOMBOLO 1 110 kV | Lin1228 | EPM | Cia0021 |  | 38
BARROSO - EL SIETE 1 110 kV | Lin1227 | EPM | Cia0021 |  | 38
BARZAL - LA REFORMA 1 115 kV | Lin0423 | EMSA | Cia0079 |  | 38
BARZAL - OCOA 1 115 kV | Lin0426 | EMSA | Cia0079 |  | 38
BAVARIA (BOGOTA) - TECHO 1 115 kV | Lin0527 | CODENSA | Cia0056 |  | 38
BELEN - EL RODEO 1 110 kV | Lin0054 | EPM | Cia0021 |  | 38
BELEN - OCCIDENTE 1 110 kV | Lin0052 | EPM | Cia0021 |  | 38
BELEN (CUCUTA ) - SEVILLA 1 115 kV | Lin0560 | CENS | Cia0005 |  | 38
BELEN (CUCUTA) - SEVILLA 2 115 kV | Lin0005 | CENS | Cia0005 |  | 38
BELEN (CUCUTA) 1 150 MVA 230/115/13.8 KV | Trf0922 | CENS | Cia0005 | 10 | 51
BELLO - CASTILLA 1 110 kV | Lin0055 | EPM | Cia0021 |  | 38
BELLO - CASTILLA 2 110 kV | Lin0056 | EPM | Cia0021 |  | 38
BELLO - CENTRAL 1 110 kV | Lin0057 | EPM | Cia0021 |  | 38
BELLO - CENTRAL 2 110 kV | Lin0804 | EPM | Cia0021 |  | 38
BELLO - RIOGRANDE 1 110 kV | Lin0060 | EPM | Cia0021 |  | 38
BELLO AUTF1 180 MVA 220/110/44 KV | Trf0488 | EPM | Cia0021 | 10 | 51
BELLO AUTF2 180 MVA 220/110/44 KV | Trf0538 | EPM | Cia0021 | 10 | 51
BETANIA - EL BOTE 1 115 kV | Lin0063 | ELEC.HUILA | Cia0062 |  | 38
BETANIA - HOBO 1 115 kV | Lin0062 | ELEC.HUILA | Cia0062 |  | 38
BETANIA - SUR 1 115 KV | Lin1283 | ELEC.HUILA | Cia0062
BETANIA - TSEBORUCO 1 115 kV | Lin0470 | ELEC.HUILA | Cia0062 |  | 38
BETANIA 1 150 MVA 230/115/13.8 KV | Trf0212 | EMGESA | Cia0013 | 10 | 51
BETANIA 2 168 MVA 230/115/13.8 KV | Trf0914 | EMGESA | Cia0013 | 10 | 51
BL1 AGUABLANCA A ALFEREZ II 115 kV | Bah0647 | EMCALI | Cia0061 | 10 | 38
BL1 AGUABLANCA A JUANCHITO (EPSA) 115 kV | Bah0645 | EMCALI | Cia0061 | 10 | 38
BL1 AGUABLANCA A PAPELCAUCA 115 kV | Bah0648 | EMCALI | Cia0061 | 10 | 38
BL1 AGUACHICA A OCAÑA 115 kV | Bah1310 | CENS | Cia0005 | 10 | 38
BL1 AGUACLARA A CHIVOR 115 kV | Bah5355 | ENERCA | Cia0609 | 10 | 38
BL1 ALFEREZ I A MELENDEZ 115 KV | Bah5812 | EMCALI | Cia0061
BL1 ALFEREZ I A PANCE 1 115 KV | Bah5813 | EMCALI | Cia0061
BL1 ALFEREZ II A AGUABLANCA 115 KV | Bah5673 | EPSA | Cia0017 | 10 | 38
BL1 ALFEREZ II A MELENDEZ 115 KV | Bah5672 | EPSA | Cia0017 | 10 | 38
BL1 ALTAMIRA A CENTRO (FLORENCIA) 115 kV | Bah0649 | ELEC.HUILA | Cia0062 | 10 | 38
BL1 ALTAMIRA A HOBO 115 kV | Bah0650 | ELEC.HUILA | Cia0062 | 10 | 38
BL1 ALTAMIRA A PITALITO 115 kV | Bah3289 | ELEC.HUILA | Cia0062 | 10 | 38
BL1 AMAGA A ANCON SUR (EPM) 110 kV | Bah1043 | EPM | Cia0021
BL1 AMAGA A BOLOMBOLO 110 kV | Bah0651 | EPM | Cia0021 | 10 | 38
BL1 AMAGA A LA CLARA 110 kV | Bah5333 | EPM | Cia0021 | 10 | 38
BL1 ANCON SUR (EPM) A AMAGA 110 kV | Bah0653 | EPM | Cia0021 | 10 | 38
BL1 ANCON SUR (EPM) A BELEN 110 kV | Bah0654 | EPM | Cia0021 | 10 | 38
BL1 ANCON SUR (EPM) A ENVIGADO 110 kV | Bah0655 | EPM | Cia0021 | 10 | 38
BL1 ANCON SUR (EPM) A GUAYABAL 110 kV | Bah0656 | EPM | Cia0021 | 10 | 38
BL1 APARTADO A CAUCHERAS 110 kV | Bah1144 | EPM | Cia0021 | 10 | 38
BL1 APARTADO A URABA 110 kV | Bah0658 | EPM | Cia0021 | 10 | 38
BL1 ARANJUEZ A TORCA 115 kV | Bah1406 | CODENSA | Cia0056 | 10 | 38
BL1 ARANJUEZ A USAQUEN 115 kV | Bah0659 | CODENSA | Cia0056 | 10 | 38
BL1 ARGOS A NUEVA COSPIQUE 110 | Bah5349 | ELEC.CARIBE | Cia0071 | 10 | 38
BL1 ARGOS A TERMOCANDELARIA 110 kV | Bah5348 | ELEC.CARIBE | Cia0071 | 10 | 38
BL1 ARMENIA A LA ROSA 115 kV | Bah1268 | CHEC | Cia0002 | 10 | 38
BL1 ARMENIA A REGIVIT 115 kV | Bah1346 | CHEC | Cia0002 | 10 | 38
BL1 ARMENIA A TEBAIDA NUEVA 115 kV | Bah0660 | EDEQ | Cia0070 | 10 | 38
BL1 AUTOPISTA A CASTELLANA 115 kV | Bah0661 | CODENSA | Cia0056 | 10 | 38
BL1 AUTOPISTA A SUBA 115 kV | Bah0662 | CODENSA | Cia0056 | 10 | 38
BL1 AUTOPISTA A TORCA 115 kV | Bah0663 | CODENSA | Cia0056 | 10 | 38
BL1 BACATA (CODENSA) A CHIA 115 kV | Bah2721 | CODENSA | Cia0056 | 10 | 38
BL1 BACATA (CODENSA) A EL SOL 115 kV | Bah2714 | CODENSA | Cia0056 | 10 | 38
BL1 BACATA (CODENSA) A SALITRE 115 kV | Bah2715 | CODENSA | Cia0056 | 10 | 38
BL1 BACATA (CODENSA) A SUBA 115 kV | Bah2723 | CODENSA | Cia0056 | 10 | 38
BL1 BACATA A FLORIDA 115 kV | Bah2752 | CODENSA | Cia0056 | 10 | 38
BL1 BAJO ANCHICAYA A CHIPICHAPE 115 kV | Bah0665 | EPSA | Cia0017 | 10 | 38
BL1 BAJO ANCHICAYA A PAILON 115 kV | Bah0667 | EPSA | Cia0017 | 10 | 38
BL1 BAJO ANCHICAYA A TABOR (BVENTURA) 115 kV | Bah0668 | EPSA | Cia0017 | 10 | 38
BL1 BALSILLAS A COLEGIO 115 kV | Bah3165 | CODENSA | Cia0056 | 10 | 38
BL1 BALSILLAS A FACATATIVA 115 kV | Bah0670 | CODENSA | Cia0056 | 10 | 38
BL1 BALSILLAS A FONTIBON 115 kV | Bah3167 | CODENSA | Cia0056 | 10 | 38
BL1 BALSILLAS A MOSQUERA 115 kV | Bah0671 | CODENSA | Cia0056 | 10 | 38
BL1 BANADIA A TAME 115 kV | Bah1002 | INTERCOLOMBIA | Cia5844 | 10 | 38
BL1 BARANOA A MALAMBO 110 kV | Bah2981 | ELEC.CARIBE | Cia0071 | 10 | 38
BL1 BARANOA A SABANALARGA 110 kV | Bah2983 | ELEC.CARIBE | Cia0071 | 10 | 38
BL1 BARBOSA (ANTIOQUIA) A EL SALTO 110 kV | Bah0674 | EPM | Cia0021 | 10 | 38
BL1 BARBOSA (ANTIOQUIA) A GIRARDOTA 110 kV | Bah0675 | EPM | Cia0021 | 10 | 38
BL1 BARBOSA (SANTANDER) A CHIQUINQUIRA 115 kV | Bah0676 | ESSA | Cia0011 | 10 | 38
BL1 BARBOSA (SANTANDER) A PAIPA 115 kV | Bah3193 | ESSA | Cia0011 | 10 | 38
BL1 BARBOSA (SANTANDER) A TSANTA ROSA 115 kV | Bah0677 | ESSA | Cia0011 | 10 | 38
BL1 BARRANCA A PALENQUE 115 kV | Bah0678 | ESSA | Cia0011 | 10 | 38
BL1 BARRANCA A SAN SILVESTRE 115 kV | Bah0679 | ESSA | Cia0011 | 10 | 38
BL1 BARROSO A BOLOMBOLO 110 kV | Bah5534 | EPM | Cia0021 | 10 | 38
BL1 BARROSO A EL SIETE 110 kV | Bah5532 | EPM | Cia0021 | 10 | 38
BL1 BARZAL A LA REFORMA 115 kV | Bah1267 | EMSA | Cia0079 | 10 | 38
BL1 BARZAL A OCOA 115 kV | Bah1313 | EMSA | Cia0079 | 10 | 38
BL1 BAYUNCA A VILLA ESTRELLA 66 kV | Bah2663 | ELEC.CARIBE | Cia0071 | 10 | 38
BL1 BELEN (CUCUTA) A LA INSULA 115 kV | Bah0839 | CENS | Cia0005 | 10 | 38
BL1 BELEN (CUCUTA) A SEVILLA 115 kV | Bah0785 | CENS | Cia0005 | 10 | 38
BL1 BELEN A ANCON SUR (EPM) 110 kV | Bah1044 | EPM | Cia0021 | 10 | 38
BL1 BELEN A COLOMBIA 110 kV | Bah1161 | EPM | Cia0021 | 10 | 38
BL1 BELEN A EL RODEO 110 kV | Bah0680 | EPM | Cia0021 | 10 | 38
BL1 BELEN A OCCIDENTE 110 kV | Bah0681 | EPM | Cia0021 | 10 | 38
BL1 BELENCITO (APR) A SAN ANTONIO (BOYACA) 115 kV | Bah1318 | EBSA | Cia0016 | 10 | 38
BL1 BELLO A CASTILLA 110 kV | Bah0682 | EPM | Cia0021 | 10 | 38
BL1 BELLO A CENTRAL 110 kV | Bah0684 | EPM | Cia0021 | 10 | 38
BL1 BELLO A PIEDRAS BLANCAS 110 kV | Bah1330 | EPM | Cia0021 | 10 | 38
BL1 BELLO A RIOGRANDE 110 kV | Bah0686 | EPM | Cia0021 | 10 | 38
BL1 BETANIA A EL BOTE 115 kV | Bah0688 | EMGESA | Cia0013 | 10 | 38
BL1 BETANIA A HOBO 115 kV | Bah0687 | EMGESA | Cia0013 | 10 | 38
BL1 BETANIA A SUR 115 KV | Bah5745 | ELEC.HUILA | Cia0062
BL1 BETANIA A TSEBORUCO 115 kV | Bah0690 | EMGESA | Cia0013 | 10 | 38
BL1 BOAVITA A SAN ANTONIO (BOYACA) 115 kV | Bah1357 | EBSA | Cia0016 | 10 | 38
BL1 BOCAGRANDE A BOSQUE 66 kV | Bah0260 | ELEC.CARIBE | Cia0071 | 10 | 38
BL1 BOCAGRANDE A CARTAGENA 66 kV | Bah0268 | ELEC.CARIBE | Cia0071 | 10 | 38
BL1 BOLIVIA A NOROESTE 115 kV | Bah0692 | CODENSA | Cia0056 | 10 | 38
BL1 BOLIVIA A TIBABUYES 115 kV | Bah0694 | CODENSA | Cia0056 | 10 | 38
BL1 BOLOMBOLO A AMAGA 110 kV | Bah1041 | EPM | Cia0021 | 10 | 38
BL1 BOLOMBOLO A BARROSO 115 kV | Bah0695 | EPM | Cia0021 | 10 | 38
BL1 BOLOMBOLO A LA CLARA 110 kV | Bah5335 | EPM | Cia0021 | 10 | 38
BL1 BOSANOVA A LAGUNETA 115 kV | Bah0697 | CODENSA | Cia0056 | 10 | 38
BL1 BOSANOVA A PAVCO 115 kV | Bah0698 | CODENSA | Cia0056 | 10 | 38
BL1 BOSANOVA A TECHO 115 kV | Bah0699 | CODENSA | Cia0056 | 10 | 38
BL1 BOSANOVA A TUNAL 115 kV | Bah0700 | CODENSA | Cia0056 | 10 | 38
BL1 BOSQUE A BOCAGRANDE 66 kV | Bah0267 | ELEC.CARIBE | Cia0071 | 10 | 38
BL1 BOSQUE A CHAMBACU 66 KV | Bah5650 | ELEC.CARIBE | Cia0071 | 10 | 38
BL1 BOSQUE A TERNERA 66 kV | Bah2623 | ELEC.CARIBE | Cia0071 | 10 | 38
BL1 BOSTON A CHINU 110 kV | Bah0701 | ELEC.CARIBE | Cia0071 | 10 | 38
BL1 BOSTON A SIERRA FLOR 110 kV | Bah0703 | ELEC.CARIBE | Cia0071 | 10 | 38
BL1 BRISAS A MIROLINDO 115 kV | Bah5604 | ENERTOLIMA | Cia0136 | 10 | 38
BL1 BRISAS A PAPAYO 115 kV | Bah5329 | ENERTOLIMA | Cia0136 | 10 | 38
BL1 BRISAS A TCAJAMARCA 115 kV | Bah5331 | ENERTOLIMA | Cia0136 | 10 | 38
BL1 BUCARAMANGA A REAL DE MINAS 115 kV | Bah0704 | ESSA | Cia0011 | 10 | 38
BL1 BUCARAMANGA A TBUCAFLORI 115 kV | Bah3120 | ESSA | Cia0011 | 10 | 38
BL1 BUCHELY A JUNIN (NARIÑO) 115 kV | Bah3432 | CEDENAR | Cia0004 | 10 | 38
BL1 BUGA A CALIMA 115 kV | Bah0706 | EPSA | Cia0017 | 10 | 38
BL1 BUGA A SAN MARCOS (VALLE) 115 kV | Bah1368 | EPSA | Cia0017 | 10 | 38
BL1 BUGA A TULUA 115 kV | Bah0708 | EPSA | Cia0017 | 10 | 38
BL1 CABAÑA (CAUCA) A SANTANDER 115 kV | Bah1378 | CEO | Cia0631 | 10 | 38
BL1 CABAÑAS (ANTIOQUIA) A COLOMBIA 110 kV | Bah3427 | EPM | Cia0021 | 10 | 38
BL1 CABAÑAS (ANTIOQUIA) A OCCIDENTE 110 kV | Bah3426 | EPM | Cia0021 | 10 | 38
BL1 CALAMAR A TCALAMAR 1 66 kV | Bah3260 | ELEC.CARIBE | Cia0071 | 10 | 38
BL1 CALDERAS A GUATAPE 110 kV | Bah1230 | ISAGEN | Cia0033 | 10 | 38
BL1 CALDERAS A SAN LORENZO 110 kV | Bah1348 | ISAGEN | Cia0033 | 10 | 38
BL1 CALERA A TORCA 115 kV | Bah0864 | CODENSA | Cia0056 | 10 | 38
BL1 CALERA A USAQUEN 115 kV | Bah2755 | CODENSA | Cia0056 | 10 | 38
BL1 CALIMA A BUGA 115 kV | Bah1096 | EPSA | Cia0017 | 10 | 38
BL1 CALLE 67 A LA PAZ (BOGOTA) 115 kV | Bah2763 | CODENSA | Cia0056 | 10 | 38
BL1 CALLE PRIMERA A CONCORDIA 115 kV | Bah5352 | CODENSA | Cia0056 | 10 | 38
BL1 CALLE PRIMERA A VERAGUAS 115 kV | Bah5354 | CODENSA | Cia0056 | 10 | 38
BL1 CALLE51 A CARRERA QUINTA 115 kV | Bah0714 | CODENSA | Cia0056 | 10 | 38
BL1 CALLE51 A CASTELLANA 115 kV | Bah0715 | CODENSA | Cia0056 | 10 | 38
BL1 CALLE67 A CIRCO 115 kV | Bah2769 | CODENSA | Cia0056 | 10 | 38
BL1 CANDELARIA (VALLE) A JUANCHITO (EPSA) 115 kV | Bah0717 | EPSA | Cia0017 | 10 | 38
BL1 CANOAS A MUÑA 115 kV | Bah0718 | CODENSA | Cia0056 | 10 | 38
BL1 CAQUEZA A LA REFORMA 115 kV | Bah0719 | CODENSA | Cia0056 | 10 | 38
BL1 CAQUEZA A VICTORIA (BOGOTA) 115 kV | Bah0720 | CODENSA | Cia0056 | 10 | 38
BL1 CARRERA QUINTA A CALLE51 115 kV | Bah1104 | CODENSA | Cia0056 | 10 | 38
BL1 CARRERA QUINTA A CONCORDIA 115 kV | Bah0721 | CODENSA | Cia0056 | 10 | 38
BL1 CARTAGENA A BOCAGRANDE 66 kV | Bah0271 | TRANSELCA | Cia0045 | 10 | 38
BL1 CARTAGENA A PROELECTRICA 66 kV | Bah0457 | TRANSELCA | Cia0045 | 10 | 38
BL1 CARTAGENA A ZARAGOCILLA 66 kV | Bah0447 | TRANSELCA | Cia0045 | 10 | 38
BL1 CARTAGO A LA UNION (VALLE) 115 kV | Bah0722 | EPSA | Cia0017 | 10 | 38
BL1 CARTAGO A TPAPELESNACIONALES 115 kV | Bah0723 | EPSA | Cia0017 | 10 | 38
BL1 CARTAGO A ZARZAL 115 kV | Bah0724 | EPSA | Cia0017 | 10 | 38
BL1 CASTELLANA A AUTOPISTA 115 kV | Bah1051 | CODENSA | Cia0056 | 10 | 38
BL1 CASTELLANA A CALLE51 115 kV | Bah1105 | CODENSA | Cia0056 | 10 | 38
BL1 CASTELLANA A SALITRE 115 kV | Bah2765 | CODENSA | Cia0056 | 10 | 38
BL1 CASTELLANA A TORCA 115 kV | Bah0726 | CODENSA | Cia0056 | 10 | 38
BL1 CASTILLA A BELLO 110 kV | Bah1072 | EPM | Cia0021 | 10 | 38
BL1 CASTILLA A CENTRAL 110 kV | Bah1121 | EPM | Cia0021 | 10 | 38
BL1 CATAMBUCO A EL ZAQUE 115 kV | Bah0727 | CEDENAR | Cia0004 | 10 | 38
BL1 CATAMBUCO A JAMONDINO 115 kV | Bah0728 | CEDENAR | Cia0004 | 10 | 38
BL1 CATAMBUCO A PASTO 115 kV | Bah0729 | CEDENAR | Cia0004 | 10 | 38
BL1 CAUCASIA A CERROMATOSO 110 kV | Bah0730 | EPM | Cia0021 | 10 | 38
BL1 CAUCHERAS A APARTADO 110 kV | Bah0155 | EPM | Cia0021 | 10 | 38
BL1 CAUCHERAS A CHORODO (FRONTINO) 110 kV | Bah0154 | EPM | Cia0021 | 10 | 38
BL1 CEMENTOS ARGOS (BOYACA) A SAN ANTONIO (BOYACA) 115 kV | Bah2283 | EBSA | Cia0016 | 10 | 38
BL1 CENTRAL A BELLO 110 kV | Bah1074 | EPM | Cia0021 | 10 | 38
BL1 CENTRAL A CASTILLA 110 kV | Bah0731 | EPM | Cia0021 | 10 | 38
BL1 CENTRAL A GUAYABAL 110 kV | Bah0733 | EPM | Cia0021 | 10 | 38
BL1 CENTRO (BARRANQUILLA) A OASIS 110 kV | Bah0735 | ELEC.CARIBE | Cia0071 | 10 | 38
BL1 CENTRO (BARRANQUILLA) A SILENCIO 110 kV | Bah0736 | ELEC.CARIBE | Cia0071 | 10 | 38
BL1 CENTRO (FLORENCIA) A DONCELLO 115 kV | Bah3509 | ELEC.CAQUETA | Cia0058
BL1 CERRITO A SANTA BARBARA (PALMIRA) 115 kV | Bah0738 | EPSA | Cia0017 | 10 | 38
BL1 CERROMATOSO A CAUCASIA 110 kV | Bah1120 | INTERCOLOMBIA | Cia5844 | 10 | 38
BL1 CERROMATOSO A PLANETA RICA 110 kV | Bah0741 | TRANSELCA | Cia0045 | 10 | 38
BL1 CERTEGUI (CHOCO) A ISTMINA 115 kV | Bah0744 | DISPAC | Cia0077 | 10 | 38
BL1 CERTEGUI A LA VIRGINIA 115 kV | Bah3439 | DISPAC | Cia0077 | 10 | 38
BL1 CERTEGUI A QUIBDO 115 kV | Bah1344 | DISPAC | Cia0077 | 10 | 38
BL1 CHAMBACU A BOSQUE 66 kV | Bah2645 | ELEC.CARIBE | Cia0071 | 10 | 38
BL1 CHARQUITO A MUÑA II 57.5 kV | Bah2916 | CODENSA | Cia0056 | 10 | 38
BL1 CHIA A BACATA (CODENSA) 115 kV | Bah2722 | CODENSA | Cia0056 | 10 | 38
BL1 CHIA A DIACO 115 kV | Bah0216 | CODENSA | Cia0056 | 10 | 38
BL1 CHICALA A COLEGIO 115 kV | Bah3420 | CODENSA | Cia0056 | 10 | 38
BL1 CHICALA A SALITRE 115 kV | Bah3421 | CODENSA | Cia0056 | 10 | 38
BL1 CHINU A BOSTON 110 kV | Bah1091 | TRANSELCA | Cia0045 | 10 | 38
BL1 CHINU A CHINU PLANTA 110 kV | Bah1138 | TRANSELCA | Cia0045 | 10 | 38
BL1 CHINU A COVEÑAS 110 kV | Bah0745 | TRANSELCA | Cia0045 | 10 | 38
BL1 CHINU A MONTERIA 110 kV | Bah1293 | TRANSELCA | Cia0045 | 10 | 38
BL1 CHINU A SAN MARCOS (SUCRE) 110 kV | Bah0746 | TRANSELCA | Cia0045 | 10 | 38
BL1 CHINU A SINCE 110 kV | Bah0747 | TRANSELCA | Cia0045 | 10 | 38
BL1 CHINU PLANTA A CHINU 110 kV | Bah2927 | ELEC.CARIBE | Cia0071 | 10 | 38
BL1 CHIPICHAPE A BAJO ANCHICAYA 115 kV | Bah1055 | EPSA | Cia0017 | 10 | 38
BL1 CHIPICHAPE A LA CAMPIÑA 115 kV | Bah0752 | EPSA | Cia0017 | 10 | 38
BL1 CHIPICHAPE A SAN ANTONIO 115 kV | Bah0749 | EPSA | Cia0017 | 10 | 38
BL1 CHIPICHAPE A TERMOYUMBO 115 kV | Bah0751 | EPSA | Cia0017 | 10 | 38
BL1 CHIQUINQUIRA A BARBOSA (SANTANDER) 115 kV | Bah1066 | EBSA | Cia0016 | 10 | 38
BL1 CHIQUINQUIRA A TUNJA (DONATO) 115 KV | Bah5350 | EBSA | Cia0016 | 10 | 38
BL1 CHORODO (FRONTINO) A CAUCHERAS 110 kV | Bah0754 | EPM | Cia0021 | 10 | 38
BL1 CHORODO (FRONTINO) A STA FE DE ANTIOQUIA 110 kV | Bah1047 | EPM | Cia0021 | 10 | 38
BL1 CIENAGA A RIO CORDOBA 110 kV | Bah1352 | ELEC.CARIBE | Cia0071 | 10 | 38
BL1 CIMITARRA A TSANTA ROSA 115 kV | Bah1067 | ESSA | Cia0011 | 10 | 38
BL1 CIRCO A CALLE67 115 kV | Bah2770 | CODENSA | Cia0056 | 10 | 38
BL1 CIRCO A CONCORDIA 115 kV | Bah0755 | CODENSA | Cia0056 | 10 | 38
BL1 CIRCO A USME 115 kV | Bah0760 | CODENSA | Cia0056 | 10 | 38
BL1 CIRCO A VICTORIA (BOGOTA) 115 kV | Bah0759 | CODENSA | Cia0056 | 10 | 38
BL1 COCORNA A PUERTO BOYACA 115 kV | Bah0761 | EPM | Cia0021 | 10 | 38
BL1 COCORNA A PUERTO NARE 110 kV | Bah1343 | EPM | Cia0021 | 10 | 38
BL1 COCORNA A RIO CLARO 110 kV | Bah1349 | EPM | Cia0021 | 10 | 38
BL1 COCORNA A TEXAS 110 kV | Bah0762 | EPM | Cia0021 | 10 | 38
BL1 CODAZZI (CESAR) A LA JAGUA 110 kV | Bah0764 | ELEC.CARIBE | Cia0071 | 10 | 38
BL1 CODAZZI (CESAR) A VALLEDUPAR 110 kV | Bah1416 | ELEC.CARIBE | Cia0071 | 10 | 38
BL1 CODAZZI (VALLE) A SAN MARCOS 115 kV | Bah1370 | EPSA | Cia0017 | 10 | 38
BL1 CODAZZI (VALLE) A SANTA BARBARA 115 kV | Bah0763 | EPSA | Cia0017 | 10 | 38
BL1 COLEGIO A BALSILLAS 115 kV | Bah3166 | CODENSA | Cia0056 | 10 | 38
BL1 COLEGIO A CHICALA 115 kV | Bah3419 | CODENSA | Cia0056 | 10 | 38
BL1 COLEGIO A LA GUACA 115 kV | Bah1259 | CODENSA | Cia0056 | 10 | 38
BL1 COLEGIO A LAGUNETA 115 kV | Bah0767 | CODENSA | Cia0056 | 10 | 38
BL1 COLEGIO A USME 115 kV | Bah0770 | CODENSA | Cia0056 | 10 | 38
BL1 COLOMBIA A BELEN 110 kV | Bah0771 | EPM | Cia0021 | 10 | 38
BL1 COLOMBIA A CABAÑAS (ANTIOQUIA) 110 kV | Bah3428 | EPM | Cia0021 | 10 | 38
BL1 COLOMBIA A HORIZONTE 110 kV | Bah0772 | EPM | Cia0021 | 10 | 38
BL1 COLOMBIA A OCCIDENTE 110 kV | Bah0773 | EPM | Cia0021 | 10 | 38
BL1 CONCORDIA A CALLE PRIMERA 115 kV | Bah5353 | CODENSA | Cia0056 | 10 | 38
BL1 CONCORDIA A CARRERA QUINTA 115 kV | Bah1111 | CODENSA | Cia0056 | 10 | 38
BL1 CONCORDIA A CIRCO 115 kV | Bah1145 | CODENSA | Cia0056 | 10 | 38
BL1 CONCORDIA A SAN JOSE 57.5 KV | Bah2821 | CODENSA | Cia0056 | 10 | 38
BL1 CONCRECEM A MALAMBO 110 kV | Bah2768 | ELEC.CARIBE | Cia0071 | 10 | 38
BL1 CONVENCION A OCAÑA 115 kV | Bah0776 | CENS | Cia0005 | 10 | 38
BL1 CONVENCION A TECOPETROL 115 kV | Bah0775 | CENS | Cia0005 | 10 | 38
BL1 CONVENCION A TIBU 115 kV | Bah0777 | CENS | Cia0005 | 10 | 38
BL1 CORDIALIDAD A SILENCIO 110 kV | Bah1384 | ELEC.CARIBE | Cia0071 | 10 | 38
BL1 CORDIALIDAD A TEBSA 110 kV | Bah0778 | ELEC.CARIBE | Cia0071 | 10 | 38
BL1 CORDOVA A MIRAFLORES 110 kV | Bah0779 | EPM | Cia0021 | 10 | 38
BL1 CORDOVA A ORIENTE 110 kV | Bah0780 | EPM | Cia0021 | 10 | 38
BL1 CORDOVA A RIONEGRO 110 kV | Bah0781 | EPM | Cia0021 | 10 | 38
BL1 COSPIQUE A COLCLINKER 66 kV | Bah3527 | ELEC.CARIBE | Cia0071 | 10 | 38
BL1 COSPIQUE A MEMBRILLAL 66 kV | Bah0475 | ELEC.CARIBE | Cia0071 | 10 | 38
BL1 COSPIQUE A TERNERA 66 kV | Bah2625 | ELEC.CARIBE | Cia0071 | 10 | 38
BL1 COVEÑAS A CHINU 110 kV | Bah1135 | ELEC.CARIBE | Cia0071 | 10 | 38
BL1 COVEÑAS A TOLUVIEJO 110 kV | Bah0782 | ELEC.CARIBE | Cia0071 | 10 | 38
BL1 CUBA A LA ROSA 115 kV | Bah1269 | EEP | Cia0066 | 10 | 38
BL1 CUESTECITAS A MAICAO 110 kV | Bah0786 | TRANSELCA | Cia0045 | 10 | 38
BL1 CUESTECITAS A RIOHACHA 110 kV | Bah0787 | TRANSELCA | Cia0045 | 10 | 38
BL1 DIACEMENTO A FLANDES 115 kV | Bah0788 | ENERTOLIMA | Cia0136 | 10 | 38
BL1 DIACEMENTO A MIROLINDO 115 kV | Bah1240 | ENERTOLIMA | Cia0136 | 10 | 38
BL1 DIACO (BOYACA) A PAIPA 115 kV | Bah3269 | EBSA | Cia0016 | 10 | 38
BL1 DIACO A CHIA 115 kV | Bah3190 | CODENSA | Cia0056 | 10 | 38
BL1 DIACO A TERMOZIPA 115 kV | Bah3191 | CODENSA | Cia0056 | 10 | 38
BL1 DONCELLO A CENTRO (FLORENCIA) 115 kV | Bah3508 | ELEC.CAQUETA | Cia0058 | 10 | 38
BL1 DORADA A PURNIO 115 kV | Bah5799 | CHEC | Cia0002
BL1 DORADA A VICTORIA (CALDAS) 115 kV | Bah1004 | CHEC | Cia0002 | 10 | 38
BL1 DOSQUEBRADAS A LA ROSA 115 kV | Bah0789 | EEP | Cia0066 | 10 | 38
BL1 DOSQUEBRADAS A PAVAS 115 kV | Bah1328 | EEP | Cia0066 | 10 | 38
BL1 DUITAMA (HIGUERAS) A PAIPA 115 kV | Bah1319 | EBSA | Cia0016 | 10 | 38
BL1 DUITAMA (HIGUERAS) A SAN ANTONIO (BOYACA) 115 kV | Bah0790 | EBSA | Cia0016 | 10 | 38
BL1 EL BANCO A EL PASO 110 kV | Bah1183 | ELEC.CARIBE | Cia0071 | 10 | 38
BL1 EL BOTE A BETANIA 115 kV | Bah1078 | ELEC.HUILA | Cia0062 | 10 | 38
BL1 EL BOTE A NATAGAIMA 115 kV | Bah3100 | ELEC.HUILA | Cia0062 | 10 | 38
BL1 EL BOTE A SUR 115 kV | Bah0916 | ELEC.HUILA | Cia0062 | 10 | 38
BL1 EL BOTE A TENAY 115 kV | Bah3475 | ELEC.HUILA | Cia0062 | 10 | 38
BL1 EL BOTE A TSEBORUCO 115 kV | Bah1379 | ELEC.HUILA | Cia0062 | 10 | 38
BL1 EL CARMEN A TOLUVIEJO 110 kV | Bah0791 | ELEC.CARIBE | Cia0071 | 10 | 38
BL1 EL CARMEN A TSAN JACINTO 66 kV | Bah3047 | ELEC.CARIBE | Cia0071 | 10 | 38
BL1 EL CARMEN A ZAMBRANO 66 kV | Bah0477 | ELEC.CARIBE | Cia0071 | 10 | 38
BL1 EL COPEY A EL PASO 110 kV | Bah1184 | TRANSELCA | Cia0045 | 10 | 38
BL1 EL PASO A EL BANCO 110 kV | Bah0793 | ELEC.CARIBE | Cia0071 | 10 | 38
BL1 EL PASO A EL COPEY 110 kV | Bah0794 | ELEC.CARIBE | Cia0071 | 10 | 38
BL1 EL RIO A OASIS 110 kV | Bah0795 | ELEC.CARIBE | Cia0071 | 10 | 38
BL1 EL RIO A TEBSA 110 kV | Bah1388 | ELEC.CARIBE | Cia0071 | 10 | 38
BL1 EL RODEO A BELEN 110 kV | Bah1070 | EPM | Cia0021 | 10 | 38
BL1 EL RODEO A ITAGUI 110 kV | Bah1245 | EPM | Cia0021 | 10 | 38
BL1 EL SALTO A BARBOSA (ANTIOQUIA) 110 kV | Bah1064 | EPM | Cia0021 | 10 | 38
BL1 EL SALTO A EL TIGRE 110 kV | Bah0796 | EPM | Cia0021 | 10 | 38
BL1 EL SALTO A PORCE 110 kV | Bah0797 | EPM | Cia0021 | 10 | 38
BL1 EL SALTO A TRONERAS 110 kV | Bah0798 | EPM | Cia0021 | 10 | 38
BL1 EL SALTO A YARUMAL II 110 kV | Bah0799 | EPM | Cia0021 | 10 | 38
BL1 EL SALTO A ZAMORA 110 kV | Bah0800 | EPM | Cia0021 | 10 | 38
BL1 EL SIETE A BARROSO 115 KV | Bah5533 | DISPAC | Cia0077 | 10 | 38
BL1 EL SIETE A HUAPANGO (QUIBDO) 115 kV | Bah0801 | DISPAC | Cia0077 | 10 | 38
BL1 EL SOL A BACATA (CODENSA) 115 kV | Bah0803 | CODENSA | Cia0056 | 10 | 38
BL1 EL SOL A REFISAL 115 kV | Bah0802 | CODENSA | Cia0056 | 10 | 38
BL1 EL SOL A TENJO 115 kV | Bah0804 | CODENSA | Cia0056 | 10 | 38
BL1 EL SOL A TERMOZIPA 115 kV | Bah0805 | CODENSA | Cia0056 | 10 | 38
BL1 EL SOL A ZIPAQUIRA 115 kV | Bah0807 | CODENSA | Cia0056 | 10 | 38
BL1 EL TIGRE A EL SALTO 110 kV | Bah1186 | EPM | Cia0021 | 10 | 38
BL1 EL TIGRE A LA CRUZADA 110 kV | Bah5502 | EPM | Cia0021 | 10 | 38
BL1 EL YARUMO A PUERTO CAICEDO 115 kV | Bah3484 | B.PUTUMAYO | Cia0084 | 10 | 38
BL1 EL ZAQUE A CATAMBUCO 115 kV | Bah1117 | CEDENAR | Cia0004 | 10 | 38
BL1 EL ZAQUE A PRINCIPAL (POPAYAN) 115 kV | Bah1333 | CEO | Cia0631 | 10 | 38
BL1 ENVIGADO A ANCON SUR (EPM) 110 kV | Bah0809 | EPM | Cia0021 | 10 | 38
BL1 ENVIGADO A GUAYABAL 110 kV | Bah0808 | EPM | Cia0021 | 10 | 38
BL1 ENVIGADO A ITAGUI 110 kV | Bah0810 | EPM | Cia0021 | 10 | 38
BL1 ESMERALDA (CHEC) A ESMERALDA (ISA) 115 kV | Bah1211 | CHEC | Cia0002 | 10 | 38
BL1 ESMERALDA (CHEC) A INSULA (CHINCHINA) 115 kV | Bah0813 | CHEC | Cia0002 | 10 | 38
BL1 ESMERALDA (CHEC) A IRRA 115 kV | Bah0814 | CHEC | Cia0002 | 10 | 38
BL1 ESMERALDA (CHEC) A LA HERMOSA 115 kV | Bah0811 | CHEC | Cia0002 | 10 | 38
BL1 ESMERALDA (CHEC) A LA ROSA 115 kV | Bah0815 | CHEC | Cia0002 | 10 | 38
BL1 ESMERALDA (CHEC) A MANIZALES 115 kV | Bah1279 | CHEC | Cia0002 | 10 | 38
BL1 ESMERALDA (CHEC) A VITERBO 115 kV | Bah0820 | CHEC | Cia0002 | 10 | 38
BL1 FACATATIVA A BALSILLAS 115 kV | Bah1060 | CODENSA | Cia0056 | 10 | 38
BL1 FACATATIVA A VILLETA 115 kV | Bah1420 | CODENSA | Cia0056 | 10 | 38
BL1 FLANDES A DIACEMENTO 115 kV | Bah1229 | ENERTOLIMA | Cia0136 | 10 | 38
BL1 FLANDES A LA GUACA 115 kV | Bah1260 | ENERTOLIMA | Cia0136 | 10 | 38
BL1 FLANDES A LANCEROS 115 kV | Bah0822 | ENERTOLIMA | Cia0136 | 10 | 38
BL1 FLANDES A PRADO 115 kV | Bah0823 | ENERTOLIMA | Cia0136 | 10 | 38
BL1 FLORIDA (BUCARAMANGA) A LOS PALOS 115 kV | Bah0825 | ESSA | Cia0011 | 10 | 38
BL1 FLORIDA (BUCARAMANGA) A TBUCAFLORI 115 kV | Bah3119 | ESSA | Cia0011 | 10 | 38
BL1 FLORIDA A BACATA 115 KV | Bah5461 | CODENSA | Cia0056 | 10 | 38
BL1 FLORIDA A TIBABUYES 115 KV | Bah5462 | CODENSA | Cia0056 | 10 | 38
BL1 FONTIBON A BALSILLAS 115 kV | Bah3168 | CODENSA | Cia0056 | 10 | 38
BL1 FONTIBON A SALITRE 115 kV | Bah0827 | CODENSA | Cia0056 | 10 | 38
BL1 FONTIBON A TMOSQUERA 115 kV | Bah0828 | CODENSA | Cia0056 | 10 | 38
BL1 FUNDACION A RIO CORDOBA 110 kV | Bah0829 | TRANSELCA | Cia0045 | 10 | 38
BL1 GAIRA A SANTA MARTA 110 kV | Bah3321 | ELEC.CARIBE | Cia0071 | 10 | 38
BL1 GAIRA A TPUERTO NUEVO 110 kV | Bah3351 | ELEC.CARIBE | Cia0071 | 10 | 38
BL1 GAMBOTE A TCALAMAR 66 kV | Bah0489 | ELEC.CARIBE | Cia0071 | 10 | 38
BL1 GAMBOTE A TERNERA 66 kV | Bah2627 | ELEC.CARIBE | Cia0071 | 10 | 38
BL1 GIRARDOTA A BARBOSA (ANTIOQUIA) 110 kV | Bah1065 | EPM | Cia0021 | 10 | 38
BL1 GIRARDOTA A PIEDRAS BLANCAS 110 kV | Bah0832 | EPM | Cia0021 | 10 | 38
BL1 GIRARDOTA A RIOGRANDE 110 kV | Bah1353 | EPM | Cia0021 | 10 | 38
BL1 GIRARDOTA A ZAMORA 110 kV | Bah0833 | EPM | Cia0021 | 10 | 38
BL1 GORGONZOLA A SALITRE 57.5 kV | Bah3046 | CODENSA | Cia0056 | 10 | 38
BL1 GORGONZOLA A SAN FACON 57.5 kV | Bah2826 | CODENSA | Cia0056 | 10 | 38
BL1 GORGONZOLA A TVERAGUAS 57.5 kV | Bah0999 | CODENSA | Cia0056 | 10 | 38
BL1 GRANADA A OCOA 115 kV | Bah1081 | EMSA | Cia0079 | 10 | 38
BL1 GRANADA A SAN JOSE DEL GUAVIARE 115 kV | Bah3551 | EMSA | Cia0079 | 10 | 38
BL1 GUACHAL A PALMASECA 115 kV | Bah0835 | EPSA | Cia0017 | 10 | 38
BL1 GUACHAL A SAN MARCOS (VALLE) 115 kV | Bah1372 | EPSA | Cia0017 | 10 | 38
BL1 GUACHAL A SANTA BARBARA (PALMIRA) 115 kV | Bah0834 | EPSA | Cia0017 | 10 | 38
BL1 GUACHAL A TERMOYUMBO 115 kV | Bah0836 | EPSA | Cia0017 | 10 | 38
BL1 GUATAPE A CALDERAS 110 kV | Bah0840 | EPM | Cia0021 | 10 | 38
BL1 GUATAPE A PLAYAS 110 kV | Bah0841 | EPM | Cia0021 | 10 | 38
BL1 GUATEQUE A SESQUILE 115 kV | Bah2929 | EBSA | Cia0016 | 10 | 38
BL1 GUATEQUE A TUNJITA 115 kV | Bah0842 | EBSA | Cia0016 | 10 | 38
BL1 GUAVIO A MAMBITA 115 kV | Bah0844 | CODENSA | Cia0056 | 10 | 38
BL1 GUAVIO A UBALA 115 kV | Bah2936 | CODENSA | Cia0056 | 10 | 38
BL1 GUAYABAL A ANCON SUR (EPM) 110 kV | Bah1046 | EPM | Cia0021 | 10 | 38
BL1 GUAYABAL A CENTRAL 110 kV | Bah1123 | EPM | Cia0021 | 10 | 38
BL1 GUAYABAL A ENVIGADO 110 kV | Bah1198 | EPM | Cia0021 | 10 | 38
BL1 GUAYABAL A POBLADO 110 kV | Bah0846 | EPM | Cia0021 | 10 | 38
BL1 GUAYABAL A SAN DIEGO 110 kV | Bah0847 | EPM | Cia0021 | 10 | 38
BL1 HISPANIA A LA CLARA 110 kV | Bah5337 | EPM | Cia0021 | 10 | 38
BL1 HOBO A ALTAMIRA 115 kV | Bah1077 | ELEC.HUILA | Cia0062
BL1 HOBO A BETANIA 115 kV | Bah3045 | ELEC.HUILA | Cia0062
BL1 HORIZONTE A COLOMBIA 110 kV | Bah1162 | EPM | Cia0021 | 10 | 38
BL1 HORIZONTE A ZAMORA 110 kV | Bah0849 | EPM | Cia0021 | 10 | 38
BL1 HORNASA (SIDENAL) A SAN ANTONIO (BOYACA) 115 kV | Bah3543 | EBSA | Cia0016 | 10 | 38
BL1 INDUMIL A TINDUMIL 57.5 kV | Bah2939 | CODENSA | Cia0056 | 10 | 38
BL1 INSULA (CHINCHINA) A ESMERALDA (CHEC) 115 kV | Bah1203 | CHEC | Cia0002 | 10 | 38
BL1 INSULA (CHINCHINA) A MANIZALES 115 kV | Bah1280 | CHEC | Cia0002 | 10 | 38
BL1 IRRA A ESMERALDA (CHEC) 115 kV | Bah1204 | CHEC | Cia0002 | 10 | 38
BL1 IRRA A RIOSUCIO 115 kV | Bah0853 | CHEC | Cia0002 | 10 | 38
BL1 IRRA A SALAMINA 115 kV | Bah0854 | CHEC | Cia0002 | 10 | 38
BL1 ISTMINA A CERTEGUI (CHOCO) 115 kV | Bah1134 | DISPAC | Cia0077 | 10 | 38
BL1 ITAGUI A EL RODEO 110 kV | Bah0855 | EPM | Cia0021 | 10 | 38
BL1 ITAGUI A ENVIGADO 110 kV | Bah1200 | EPM | Cia0021 | 10 | 38
BL1 JAMONDINO A CATAMBUCO 115 kV | Bah1118 | CEDENAR | Cia0004 | 10 | 38
BL1 JAMONDINO A JUNIN (NARIÑO) 115 kV | Bah0856 | CEDENAR | Cia0004 | 10 | 38
BL1 JAMONDINO A PANAMERICANA 115 kV | Bah1242 | CEDENAR | Cia0004 | 10 | 38
BL1 JAMONDINO A PASTO 115 kV | Bah0858 | CEDENAR | Cia0004 | 10 | 38
BL1 JAMUNDI - PANCE 115 KV | Bah5456 | EPSA | Cia0017 | 10 | 38
BL1 JAMUNDI - SANTANDER 115 KV | Bah5457 | EPSA | Cia0017 | 10 | 38
BL1 JUANCHITO (EPSA) A AGUABLANCA 115 kV | Bah1035 | EPSA | Cia0017 | 10 | 38
BL1 JUANCHITO (EPSA) A CANDELARIA (VALLE) 115 kV | Bah1107 | EPSA | Cia0017 | 10 | 38
BL1 JUANCHITO (EPSA) A JUANCHITO 115 kV | Bah0859 | EPSA | Cia0017 | 10 | 38
BL1 JUANCHITO (EPSA) A SAN LUIS 115 kV | Bah0861 | EPSA | Cia0017 | 10 | 38
BL1 JUANCHITO A JUANCHITO (EPSA) 115 kV | Bah1249 | EPSA | Cia0017 | 10 | 38
BL1 JUNIN (MOCOA) A PUERTO CAICEDO 115 kV | Bah0902 | PUTUMAYO | Cia0074 | 10 | 38
BL1 JUNIN (NARIÑO) A BUCHELY 115 kV | Bah3431 | CEDENAR | Cia0004 | 10 | 38
BL1 JUNIN (NARIÑO) A JAMONDINO 115 kV | Bah1246 | CEDENAR | Cia0004 | 10 | 38
BL1 LA CALERA A LA ESPERANZA 115 kV | Bah1258 | EEC | Cia0055 | 10 | 38
BL1 LA CAMPIÑA A CHIPICHAPE 115 kV | Bah2970 | EMCALI | Cia0061 | 10 | 38
BL1 LA CAMPIÑA A TERMOYUMBO 115 kV | Bah2972 | EMCALI | Cia0061 | 10 | 38
BL1 LA CEJA A ORIENTE 110 kV | Bah1314 | EPM | Cia0021 | 10 | 38
BL1 LA CRUZADA A EL TIGRE 110 kV | Bah5503 | EPM | Cia0021 | 10 | 38
BL1 LA ENEA A MANIZALES 115 kV | Bah0866 | CHEC | Cia0002 | 10 | 38
BL1 LA ENEA A PERALONSO 115 kV | Bah0867 | CHEC | Cia0002 | 10 | 38
BL1 LA ESPERANZA A LA CALERA 115 kV | Bah0868 | EEC | Cia0055 | 10 | 38
BL1 LA GUACA A COLEGIO 115 kV | Bah0869 | CODENSA | Cia0056 | 10 | 38
BL1 LA GUACA A FLANDES 115 kV | Bah0870 | CODENSA | Cia0056 | 10 | 38
BL1 LA HERMOSA A ESMERALDA (CHEC) 115 kV | Bah1201 | CHEC | Cia0002 | 10 | 38
BL1 LA HERMOSA A LA ROSA 115 kV | Bah0872 | CHEC | Cia0002 | 10 | 38
BL1 LA HERMOSA A REGIVIT 115 kV | Bah0873 | CHEC | Cia0002 | 10 | 38
BL1 LA INSULA (CUCUTA) A ZULIA 115 kV | Bah0743 | CENS | Cia0005 | 10 | 38
BL1 LA INSULA A BELEN (CUCUTA) 115 kV | Bah0748 | CENS | Cia0005 | 10 | 38
BL1 LA INSULA A SAN MATEO (CUCUTA) 115 kV | Bah2988 | CENS | Cia0005 | 10 | 38
BL1 LA JAGUA A CODAZZI (CESAR) 110 kV | Bah1154 | ELEC.CARIBE | Cia0071 | 10 | 38
BL1 LA MOJANA - SAN MARCOS (SUCRE) 1 110 KV | Bah5706 | ELEC.CARIBE | Cia0071
BL1 LA PAZ (BOGOTA) A CALLE67 115 kV | Bah2764 | CODENSA | Cia0056 | 10 | 38
BL1 LA PAZ (BOGOTA) A SALITRE 115 kV | Bah0875 | CODENSA | Cia0056 | 10 | 38
BL1 LA PAZ (BOGOTA) A TUNAL 115 kV | Bah0874 | CODENSA | Cia0056 | 10 | 38
BL1 LA PAZ (BOGOTA) A VERAGUAS 115 kV | Bah0876 | CODENSA | Cia0056 | 10 | 38
BL1 LA REFORMA A BARZAL 115 kV | Bah0877 | EMSA | Cia0079 | 10 | 38
BL1 LA REFORMA A CAQUEZA 115 kV | Bah1109 | EMSA | Cia0079 | 10 | 38
BL1 LA REFORMA A OCOA 115 kV | Bah0145 | EMSA | Cia0079 | 10 | 38
BL1 LA ROSA A ARMENIA 115 kV | Bah0878 | CHEC | Cia0002 | 10 | 38
BL1 LA ROSA A CUBA 115 kV | Bah0879 | CHEC | Cia0002 | 10 | 38
BL1 LA ROSA A DOSQUEBRADAS 115 kV | Bah1179 | CHEC | Cia0002 | 10 | 38
BL1 LA ROSA A ESMERALDA (CHEC) 115 kV | Bah1205 | CHEC | Cia0002 | 10 | 38
BL1 LA ROSA A LA HERMOSA 115 kV | Bah1262 | CHEC | Cia0002 | 10 | 38
BL1 LA UNION (VALLE) A CARTAGO 115 kV | Bah1112 | EPSA | Cia0017 | 10 | 38
BL1 LA UNION (VALLE) A ZARZAL 115 kV | Bah0880 | EPSA | Cia0017 | 10 | 38
BL1 LA VIRGINIA A CERTEGUI 115 kV | Bah3440 | INTERCOLOMBIA | Cia5844 | 10 | 38
BL1 LAGUNETA A BOSANOVA 115 kV | Bah1087 | CODENSA | Cia0056 | 10 | 38
BL1 LAGUNETA A COLEGIO 115 kV | Bah1157 | CODENSA | Cia0056 | 10 | 38
BL1 LAGUNETA A SALTO II (BOGOTA) 115 kV | Bah0881 | CODENSA | Cia0056 | 10 | 38
BL1 LAGUNETA A VERAGUAS 115 kV | Bah1264 | CODENSA | Cia0056 | 10 | 38
BL1 LANCEROS A FLANDES 115 kV | Bah1212 | ENERTOLIMA | Cia0136 | 10 | 38
BL1 LAS FLORES A TERMOFLORES I 110 kV | Bah0882 | ELEC.CARIBE | Cia0071 | 10 | 38
BL1 LIBERTADOR A SANTA MARTA 110 kV | Bah0883 | ELEC.CARIBE | Cia0071 | 10 | 38
BL1 LIZAMA A PALENQUE 115 kV | Bah1322 | ESSA | Cia0011 | 10 | 38
BL1 LIZAMA A SABANA DE TORRES 115 kV | Bah0884 | ESSA | Cia0011 | 10 | 38
BL1 LIZAMA A SAN SILVESTRE 115 kV | Bah1376 | ESSA | Cia0011 | 10 | 38
BL1 LOS PALOS A FLORIDA (BUCARAMANGA) 115 kV | Bah1215 | ESSA | Cia0011 | 10 | 38
BL1 LOS PALOS A PALENQUE 115 kV | Bah1323 | ESSA | Cia0011 | 10 | 38
BL1 MAGANGUE A MOMPOX 110 kV | Bah0885 | ELEC.CARIBE | Cia0071 | 10 | 38
BL1 MAGANGUE A SINCE 110 kV | Bah0886 | ELEC.CARIBE | Cia0071 | 10 | 38
BL1 MAICAO A CUESTECITAS 110 kV | Bah1176 | ELEC.CARIBE | Cia0071 | 10 | 38
BL1 MALAGA A PAILON 115 kV | Bah1182 | EPSA | Cia0017 | 10 | 38
BL1 MALAMBO A BARANOA 110 kV | Bah2982 | ELEC.CARIBE | Cia0071 | 10 | 38
BL1 MALAMBO A CONCRECEM 110 kV | Bah2767 | ELEC.CARIBE | Cia0071 | 10 | 38
BL1 MALAMBO A TVEINTE DE JULIO 110 kV | Bah1459 | ELEC.CARIBE | Cia0071 | 10 | 38
BL1 MAMBITA A GUAVIO 115 kV | Bah1234 | CODENSA | Cia0056 | 10 | 38
BL1 MAMBITA A SANTA MARIA 115 kV | Bah0888 | CODENSA | Cia0056 | 10 | 38
BL1 MAMONAL A PROELECTRICA 66 kV | Bah0543 | ELEC.CARIBE | Cia0071 | 10 | 38
BL1 MAMONAL A TERNERA 66 kV | Bah2629 | ELEC.CARIBE | Cia0071 | 10 | 38
BL1 MANIZALES A ESMERALDA (CHEC) 115 kV | Bah0889 | CHEC | Cia0002 | 10 | 38
BL1 MANIZALES A INSULA (CHINCHINA) 115 kV | Bah0890 | CHEC | Cia0002 | 10 | 38
BL1 MANIZALES A LA ENEA 115 kV | Bah1256 | CHEC | Cia0002 | 10 | 38
BL1 MANIZALES A PERALONSO 115 kV | Bah0891 | CHEC | Cia0002 | 10 | 38
BL1 MANZANARES (MAGDALENA) A SANTA MARTA 110 kV | Bah0894 | ELEC.CARIBE | Cia0071 | 10 | 38
BL1 MARIQUITA A VICTORIA (CALDAS) 115 kV | Bah1418 | ENERTOLIMA | Cia0136 | 10 | 38
BL1 MELENDEZ A ALFEREZ I 115 kV | Bah0895 | EPSA | Cia0017 | 10 | 38
BL1 MELENDEZ A ALFEREZ II 115 kV | Bah1037 | EPSA | Cia0017 | 10 | 38
BL1 MEMBRILLAL A COSPIQUE 66 kV | Bah0476 | ELEC.CARIBE | Cia0071 | 10 | 38
BL1 MEMBRILLAL A PROELECTRICA 66 kV | Bah0544 | ELEC.CARIBE | Cia0071 | 10 | 38
BL1 MIRAFLORES A CORDOVA 110 kV | Bah1169 | EPM | Cia0021 | 10 | 38
BL1 MIRAFLORES A PIEDRAS BLANCAS 110 kV | Bah0898 | EPM | Cia0021 | 10 | 38
BL1 MIRAFLORES A SAN DIEGO 110 kV | Bah0899 | EPM | Cia0021 | 10 | 38
BL1 MIRAFLORES A VILLA HERMOSA 110 kV | Bah0901 | EPM | Cia0021 | 10 | 38
BL1 MIROLINDO A BRISAS 115 kV | Bah5603 | ENERTOLIMA | Cia0136 | 10 | 38
BL1 MIROLINDO A DIACEMENTO 115 kV | Bah0850 | ENERTOLIMA | Cia0136 | 10 | 38
BL1 MIROLINDO A PAPAYO 115 kV | Bah0851 | ENERTOLIMA | Cia0136 | 10 | 38
BL1 MOMPOX A MAGANGUE 110 kV | Bah1275 | ELEC.CARIBE | Cia0071 | 10 | 38
BL1 MONTERIA A CHINU 110 kV | Bah0903 | ELEC.CARIBE | Cia0071 | 10 | 38
BL1 MONTERIA A RIO SINU 110 kV | Bah0904 | ELEC.CARIBE | Cia0071 | 10 | 38
BL1 MORATO A SALITRE 115 kV | Bah0905 | CODENSA | Cia0056 | 10 | 38
BL1 MORATO A SUBA 115 kV | Bah0906 | CODENSA | Cia0056 | 10 | 38
BL1 MORATO A USAQUEN 115 kV | Bah0907 | CODENSA | Cia0056 | 10 | 38
BL1 MOSQUERA A BALSILLAS 115 kV | Bah1061 | CODENSA | Cia0056 | 10 | 38
BL1 MOSQUERA A TMOSQUERA 115 kV | Bah1404 | CODENSA | Cia0056 | 10 | 38
BL1 MUÑA A CANOAS 115 kV | Bah1108 | CODENSA | Cia0056 | 10 | 38
BL1 MUÑA A MUÑA III 115 kV | Bah1301 | CODENSA | Cia0056 | 10 | 38
BL1 MUÑA A SAN CARLOS (BOGOTA) 115 kV | Bah0909 | CODENSA | Cia0056 | 10 | 38
BL1 MUÑA A SAUCES 115 kV | Bah3118 | CODENSA | Cia0056 | 10 | 38
BL1 MUÑA A SIDEMUÑA 115 kV | Bah0910 | CODENSA | Cia0056 | 10 | 38
BL1 MUÑA II A CHARQUITO 57.5 kV | Bah2971 | CODENSA | Cia0056 | 10 | 38
BL1 MUÑA III A MUÑA 115 kV | Bah0911 | CODENSA | Cia0056 | 10 | 38
BL1 MUÑA III A SALTO II (BOGOTA) 115 kV | Bah0912 | CODENSA | Cia0056 | 10 | 38
BL1 MUZU A SAN CARLOS (BOGOTA) 115 kV | Bah0913 | CODENSA | Cia0056 | 10 | 38
BL1 MUZU A TUNAL 115 kV | Bah0914 | CODENSA | Cia0056 | 10 | 38
BL1 MUZU A VERAGUAS 115 kV | Bah0915 | CODENSA | Cia0056 | 10 | 38
BL1 NATAGAIMA A EL BOTE 115 kV | Bah3099 | ENERTOLIMA | Cia0136 | 10 | 38
BL1 NATAGAIMA A PRADO 115 kV | Bah3101 | ENERTOLIMA | Cia0136 | 10 | 38
BL1 NATAGAIMA A TULUNI 115 kV | Bah3299 | ENERTOLIMA | Cia0136 | 10 | 38
BL1 NOROESTE A BOLIVIA 115 kV | Bah1082 | CODENSA | Cia0056 | 10 | 38
BL1 NOROESTE A TECHO 115 kV | Bah2727 | CODENSA | Cia0056 | 10 | 38
BL1 NOROESTE A TENJO 115 kV | Bah0917 | CODENSA | Cia0056 | 10 | 38
BL1 NOROESTE A TIBABUYES 115 kV | Bah3404 | CODENSA | Cia0056 | 10 | 38
BL1 NOROESTE A TMOSQUERA 115 kV | Bah1405 | CODENSA | Cia0056 | 10 | 38
BL1 NUEVA BARRANQUILLA A JUAN MINA 110 kV | Bah5508 | TRANSELCA | Cia0045 | 10 | 38
BL1 NUEVA COSPIQUE A ARGOS 110 kV | Bah3333 | ELEC.CARIBE | Cia0071 | 10 | 38
BL1 OASIS A CENTRO (BARRANQUILLA) 110 kV | Bah1125 | ELEC.CARIBE | Cia0071 | 10 | 38
BL1 OASIS A EL RIO 110 kV | Bah1185 | ELEC.CARIBE | Cia0071 | 10 | 38
BL1 OASIS A SILENCIO 110 kV | Bah0918 | ELEC.CARIBE | Cia0071 | 10 | 38
BL1 OASIS A TERMOFLORES I 110 kV | Bah1395 | ELEC.CARIBE | Cia0071 | 10 | 38
BL1 OASIS A TERMOFLORES II 110 kV | Bah1396 | ZF CELSIA | Cia0025 | 10 | 38
BL1 OCAÑA A AGUACHICA 115 kV | Bah0920 | CENS | Cia0005 | 10 | 38
BL1 OCAÑA A CONVENCION 115 kV | Bah1166 | CENS | Cia0005 | 10 | 38
BL1 OCCIDENTE A BELEN 110 kV | Bah1071 | EPM | Cia0021 | 10 | 38
BL1 OCCIDENTE A CABAÑAS (ANTIOQUIA) 110 kV | Bah3425 | EPM | Cia0021 | 10 | 38
BL1 OCCIDENTE A COLOMBIA 110 kV | Bah1163 | EPM | Cia0021 | 10 | 38
BL1 OCCIDENTE A SAN JERONIMO 110 kV | Bah0921 | EPM | Cia0021 | 10 | 38
BL1 OCCIDENTE A ZAMORA 110 kV | Bah0922 | EPM | Cia0021 | 10 | 38
BL1 OCOA A BARZAL 115 kV | Bah0923 | EMSA | Cia0079 | 10 | 38
BL1 OCOA A GRANADA 115 kV | Bah0153 | EMSA | Cia0079 | 10 | 38
BL1 OCOA A LA REFORMA 115 kV | Bah0121 | EMSA | Cia0079 | 10 | 38
BL1 OCOA A SURIA 115 kV | Bah2758 | EMSA | Cia0079 | 10 | 38
BL1 ORIENTE A CORDOVA 110 kV | Bah1170 | EPM | Cia0021 | 10 | 38
BL1 ORIENTE A LA CEJA 110 kV | Bah0924 | EPM | Cia0021 | 10 | 38
BL1 ORIENTE A RIO PIEDRAS 110 kV | Bah0925 | EPM | Cia0021 | 10 | 38
BL1 ORIENTE A RIONEGRO 110 kV | Bah0926 | EPM | Cia0021 | 10 | 38
BL1 ORIENTE A SUR 115 KV | Bah5718 | ELEC.HUILA | Cia0062
BL1 PAILON A BAJO ANCHICAYA 115 kV | Bah1057 | EPSA | Cia0017 | 10 | 38
BL1 PAILON A MALAGA 115 kV | Bah0792 | EPSA | Cia0017 | 10 | 38
BL1 PAILON A TABOR (BVENTURA) 115 kV | Bah1387 | EPSA | Cia0017 | 10 | 38
BL1 PAIPA A BARBOSA (SANTANDER) 115 kV | Bah0927 | EBSA | Cia0016 | 10 | 38
BL1 PAIPA A DIACO (BOYACA) 115 kV | Bah3534 | EBSA | Cia0016 | 10 | 38
BL1 PAIPA A DUITAMA (HIGUERAS) 115 kV | Bah0929 | EBSA | Cia0016 | 10 | 38
BL1 PAIPA A SAN ANTONIO (BOYACA) 115 kV | Bah0930 | EBSA | Cia0016 | 10 | 38
BL1 PAIPA A TBAVARIA (BOYACA) 115 kV | Bah3535 | EBSA | Cia0016 | 10 | 38
BL1 PAIPA A TDIACO 115 kV | Bah1994 | EBSA | Cia0016 | 10 | 38
BL1 PALENQUE A BARRANCA 115 kV | Bah1068 | ESSA | Cia0011 | 10 | 38
BL1 PALENQUE A LIZAMA 115 kV | Bah0932 | ESSA | Cia0011 | 10 | 38
BL1 PALENQUE A LOS PALOS 115 kV | Bah0933 | ESSA | Cia0011 | 10 | 38
BL1 PALENQUE A REAL DE MINAS 115 kV | Bah1345 | ESSA | Cia0011 | 10 | 38
BL1 PALMASECA A GUACHAL 1 115 kV | Bah5542 | EPSA | Cia0017 | 10 | 38
BL1 PALMASECA A SUCROMILES 1 115 kV | Bah5543 | EPSA | Cia0017 | 10 | 38
BL1 PANAMERICANA A JAMONDINO 115 kV | Bah0852 | CEDENAR | Cia0004 | 10 | 38
BL1 PANCE A ALFEREZ I 115 kV | Bah1285 | EPSA | Cia0017 | 10 | 38
BL1 PANCE A JAMUNDI 115 kV | Bah0936 | EPSA | Cia0017 | 10 | 38
BL1 PANCE A PAPELCAUCA 115 kV | Bah1038 | EPSA | Cia0017 | 10 | 38
BL1 PANCE A SAN ANTONIO (CALI) 115 kV | Bah0934 | EPSA | Cia0017 | 10 | 38
BL1 PAPAYO A BRISAS 115 kV | Bah5330 | ENERTOLIMA | Cia0136 | 10 | 38
BL1 PAPAYO A MIROLINDO 115 kV | Bah1241 | ENERTOLIMA | Cia0136 | 10 | 38
BL1 PAPELCAUCA A AGUABLANCA 115 kV | Bah2973 | EPSA | Cia0017 | 10 | 38
BL1 PAPELCAUCA A PANCE 115 kV | Bah2980 | EPSA | Cia0017 | 10 | 38
BL1 PASTO A CATAMBUCO 115 kV | Bah1119 | CEDENAR | Cia0004 | 10 | 38
BL1 PASTO A JAMONDINO 115 kV | Bah1248 | CEDENAR | Cia0004 | 10 | 38
BL1 PASTO A RIO MAYO 115 kV | Bah0939 | CEDENAR | Cia0004 | 10 | 38
BL1 PAVAS - DOSQUEBRADAS 115 KV | Bah5436 | EEP | Cia0066 | 10 | 38
BL1 PAVAS - TPAPELES NACIONALES 115 KV | Bah5437 | EEP | Cia0066 | 10 | 38
BL1 PAZ DE ARIPORO A YOPAL 115 kV | Bah1421 | ENERCA | Cia0609 | 10 | 38
BL1 PERALONSO A LA ENEA 115 kV | Bah1257 | CHEC | Cia0002 | 10 | 38
BL1 PERALONSO A MANIZALES 115 kV | Bah1281 | CHEC | Cia0002 | 10 | 38
BL1 PERALONSO A MANZANARES (CALDAS) 115 kV | Bah1282 | CHEC | Cia0002 | 10 | 38
BL1 PIEDECUESTA - SAN GIL 1 115 kV | Bah5495 | ESSA | Cia0011 | 10 | 38
BL1 PIEDECUESTA - TBUCAFLORI 1 115 kV | Bah5494 | ESSA | Cia0011 | 10 | 38
BL1 PIEDRAS BLANCAS A BELLO 110 kV | Bah0940 | EPM | Cia0021 | 10 | 38
BL1 PIEDRAS BLANCAS A GIRARDOTA 110 kV | Bah1222 | EPM | Cia0021 | 10 | 38
BL1 PIEDRAS BLANCAS A MIRAFLORES 110 kV | Bah1288 | EPM | Cia0021 | 10 | 38
BL1 PIEDRAS BLANCAS A VILLA HERMOSA 110 kV | Bah1419 | EPM | Cia0021 | 10 | 38
BL1 PITALITO A ALTAMIRA 115 kV | Bah3290 | ELEC.HUILA | Cia0062 | 10 | 38
BL1 PLANETA RICA A CERROMATOSO 110 kV | Bah1131 | ELEC.CARIBE | Cia0071 | 10 | 38
BL1 PLAYAS A GUATAPE 110 kV | Bah1231 | EPM | Cia0021 | 10 | 38
BL1 PLAYAS A PUERTO NARE 110 kV | Bah0941 | EPM | Cia0021 | 10 | 38
BL1 POBLADO A GUAYABAL 110 kV | Bah1236 | EPM | Cia0021 | 10 | 38
BL1 POBLADO A SAN DIEGO 110 kV | Bah0942 | EPM | Cia0021 | 10 | 38
BL1 PORCE A EL SALTO 110 kV | Bah1187 | EPM | Cia0021 | 10 | 38
BL1 PRADO A FLANDES 115 kV | Bah1213 | ENERTOLIMA | Cia0136 | 10 | 38
BL1 PRADO A NATAGAIMA 115 kV | Bah3102 | ENERTOLIMA | Cia0136 | 10 | 38
BL1 PRADO A TENAY 115 kV | Bah3476 | ENERTOLIMA | Cia0136 | 10 | 38
BL1 PRINCIPAL (POPAYAN) A EL ZAQUE 115 kV | Bah0943 | CEO | Cia0631 | 10 | 38
BL1 PRINCIPAL (POPAYAN) A RIO MAYO 115 kV | Bah0944 | CEO | Cia0631 | 10 | 38
BL1 PRINCIPAL (POPAYAN) A SAN BERNARDINO 115 kV | Bah0945 | CEO | Cia0631 | 10 | 38
BL1 PUERTO BOYACA A COCORNA 115 kV | Bah1151 | EBSA | Cia0016 | 10 | 38
BL1 PUERTO BOYACA A VASCONIA 115 kV | Bah0951 | EBSA | Cia0016 | 10 | 38
BL1 PUERTO CAICEDO A EL YARUMO 115 kV | Bah3483 | B.PUTUMAYO | Cia0084 | 10 | 38
BL1 PUERTO CAICEDO A JUNIN (MOCOA) 115 kV | Bah1292 | B.PUTUMAYO | Cia0084 | 10 | 38
BL1 PUERTO GAITAN - PUERTO LOPEZ 115 kV | Bah5518 | EMSA | Cia0079 | 10 | 38
BL1 PUERTO INMARCO A PUERTO NARE 110 kV | Bah1342 | EPM | Cia0021 | 10 | 38
BL1 PUERTO LOPEZ A SURIA 115 kV | Bah2759 | EMSA | Cia0079 | 10 | 38
BL1 PUERTO LOPEZ -PUERTO GAITAN 115 kV | Bah5519 | EMSA | Cia0079 | 10 | 38
BL1 PUERTO NARE A COCORNA 110 kV | Bah0953 | EPM | Cia0021 | 10 | 38
BL1 PUERTO NARE A PLAYAS 110 kV | Bah1331 | EPM | Cia0021 | 10 | 38
BL1 PUERTO NARE A PUERTO INMARCO 110 kV | Bah0952 | EPM | Cia0021 | 10 | 38
BL1 PURNIO A DORADA 115 KV | Bah5800 | CHEC | Cia0002
BL1 QUIBDO A CERTEGUI 115 kV | Bah0954 | DISPAC | Cia0077 | 10 | 38
BL1 QUIBDO A EL SIETE 115 kV | Bah1191 | DISPAC | Cia0077 | 10 | 38
BL1 REAL DE MINAS A BUCARAMANGA 115 kV | Bah1094 | ESSA | Cia0011 | 10 | 38
BL1 REAL DE MINAS A PALENQUE 115 kV | Bah0955 | ESSA | Cia0011 | 10 | 38
BL1 REGIVIT A ARMENIA 115 kV | Bah0956 | CHEC | Cia0002 | 10 | 38
BL1 REGIVIT A CAJAMARCA (TOLIMA) 115 kV | Bah1102 | CHEC | Cia0002 | 10 | 38
BL1 REGIVIT A LA HERMOSA 115 kV | Bah1263 | CHEC | Cia0002 | 10 | 38
BL1 RIO CLARO A COCORNA 110 kV | Bah0959 | EPM | Cia0021 | 10 | 38
BL1 RIO CLARO A SAN LORENZO 110 kV | Bah0958 | EPM | Cia0021 | 10 | 38
BL1 RIO CORDOBA A CIENAGA 110 kV | Bah0962 | ELEC.CARIBE | Cia0071 | 10 | 38
BL1 RIO CORDOBA A FUNDACION 110 kV | Bah1219 | ELEC.CARIBE | Cia0071 | 10 | 38
BL1 RIO CORDOBA A TPUERTO NUEVO 110 kV | Bah3352 | ELEC.CARIBE | Cia0071 | 10 | 38
BL1 RIO MAYO A PASTO 115 kV | Bah1329 | CEDENAR | Cia0004 | 10 | 38
BL1 RIO MAYO A PRINCIPAL (POPAYAN) 115 kV | Bah1334 | CEDENAR | Cia0004 | 10 | 38
BL1 RIO SINU A MONTERIA 110 kV | Bah1294 | ELEC.CARIBE | Cia0071 | 10 | 38
BL1 RIO SINU A TIERRA ALTA 110 kV | Bah0961 | ELEC.CARIBE | Cia0071 | 10 | 38
BL1 RIOGRANDE A BELLO 110 kV | Bah1076 | EPM | Cia0021 | 10 | 38
BL1 RIOGRANDE A GIRARDOTA 110 kV | Bah0963 | EPM | Cia0021 | 10 | 38
BL1 RIOHACHA A CUESTECITAS 110 kV | Bah1177 | ELEC.CARIBE | Cia0071 | 10 | 38
BL1 RIONEGRO A CORDOVA 110 kV | Bah1171 | EPM | Cia0021 | 10 | 38
BL1 RIONEGRO A ORIENTE 110 kV | Bah1316 | EPM | Cia0021 | 10 | 38
BL1 SABANA DE TORRES A LIZAMA 115 kV | Bah1274 | ESSA | Cia0011 | 10 | 38
BL1 SABANA DE TORRES A SAN ALBERTO 115 kV | Bah0964 | ESSA | Cia0011 | 10 | 38
BL1 SABANALARGA A BARANOA 110 kV | Bah2984 | TRANSELCA | Cia0045 | 10 | 38
BL1 SABANALARGA A SALAMINA (MAGDALENA) 110 kV | Bah0966 | TRANSELCA | Cia0045 | 10 | 38
BL1 SALAMINA (MAGDALENA) A SABANALARGA 110 kV | Bah1356 | ELEC.CARIBE | Cia0071 | 10 | 38
BL1 SALITRE A BACATA (CODENSA) 115 kV | Bah1193 | CODENSA | Cia0056 | 10 | 38
BL1 SALITRE A CASTELLANA 115 kV | Bah2766 | CODENSA | Cia0056 | 10 | 38
BL1 SALITRE A CHICALA 115 kV | Bah3422 | CODENSA | Cia0056 | 10 | 38
BL1 SALITRE A FONTIBON 115 kV | Bah1217 | CODENSA | Cia0056 | 10 | 38
BL1 SALITRE A GORGONZOLA 57.5 kV | Bah2825 | CODENSA | Cia0056 | 10 | 38
BL1 SALITRE A LA PAZ (BOGOTA) 115 kV | Bah1265 | CODENSA | Cia0056 | 10 | 38
BL1 SALITRE A MORATO 115 kV | Bah1295 | CODENSA | Cia0056 | 10 | 38
BL1 SALITRE A SAN FACON 57.5 kV | Bah2830 | CODENSA | Cia0056 | 10 | 38
BL1 SALTO I A SALTO II (BOGOTA) 115 kV | Bah3142 | CODENSA | Cia0056 | 10 | 38
BL1 SALTO II (BOGOTA) A LAGUNETA 115 kV | Bah1271 | CODENSA | Cia0056 | 10 | 38
BL1 SALTO II (BOGOTA) A MUÑA III 115 kV | Bah1302 | CODENSA | Cia0056 | 10 | 38
BL1 SALTO II (BOGOTA) A SALTO I 115 kV | Bah3141 | CODENSA | Cia0056 | 10 | 38
BL1 SAN ALBERTO A SABANA DE TORRES 115 kV | Bah1354 | ESSA | Cia0011 | 10 | 38
BL1 SAN ANTONIO (BOYACA) A BELENCITO (APR) 115 kV | Bah3266 | EBSA | Cia0016 | 10 | 38
BL1 SAN ANTONIO (BOYACA) A BOAVITA 115 kV | Bah0967 | EBSA | Cia0016 | 10 | 38
BL1 SAN ANTONIO (BOYACA) A CEMENTOS ARGOS (BOYACA) 115 kV | Bah2239 | EBSA | Cia0016 | 10 | 38
BL1 SAN ANTONIO (BOYACA) A DUITAMA (HIGUERAS) 115 kV | Bah1180 | EBSA | Cia0016 | 10 | 38
BL1 SAN ANTONIO (BOYACA) A PAIPA 115 kV | Bah1320 | EBSA | Cia0016 | 10 | 38
BL1 SAN ANTONIO (BOYACA) A SOGAMOSO (LA RAMADA) 115 kV | Bah3541 | EBSA | Cia0016 | 10 | 38
BL1 SAN ANTONIO (BOYACA) A TSIDENAL 115 kV | Bah3542 | EBSA | Cia0016 | 10 | 38
BL1 SAN ANTONIO (BOYACA) A YOPAL 115 kV | Bah0968 | EBSA | Cia0016 | 10 | 38
BL1 SAN ANTONIO (CALI) A PANCE 115 kV | Bah1324 | EPSA | Cia0017 | 10 | 38
BL1 SAN ANTONIO A CHIPICHAPE 115 kV | Bah1139 | EPSA | Cia0017 | 10 | 38
BL1 SAN BERNARDINO A PRINCIPAL (POPAYAN) 115 kV | Bah1335 | CEO | Cia0631 | 10 | 38
BL1 SAN BERNARDINO A SANTANDER 115 kV | Bah0970 | CEO | Cia0631 | 10 | 38
BL1 SAN CARLOS (BOGOTA) A MUÑA 115 kV | Bah1299 | CODENSA | Cia0056 | 10 | 38
BL1 SAN CARLOS (BOGOTA) A MUZU 115 kV | Bah1303 | CODENSA | Cia0056 | 10 | 38
BL1 SAN CARLOS (BOGOTA) A VICTORIA 115 kV | Bah0973 | CODENSA | Cia0056 | 10 | 38
BL1 SAN DIEGO A GUAYABAL 110 kV | Bah1237 | EPM | Cia0021 | 10 | 38
BL1 SAN DIEGO A MIRAFLORES 110 kV | Bah1289 | EPM | Cia0021 | 10 | 38
BL1 SAN DIEGO A POBLADO 110 kV | Bah1332 | EPM | Cia0021 | 10 | 38
BL1 SAN FACON A GORGONZOLA 57.5 kV | Bah2827 | CODENSA | Cia0056 | 10 | 38
BL1 SAN FACON A SALITRE 57.5 kV | Bah2831 | CODENSA | Cia0056 | 10 | 38
BL1 SAN FACON A SAN JOSE 57.5 kV | Bah2860 | CODENSA | Cia0056 | 10 | 38
BL1 SAN FELIPE A MARIQUITA 115 kV | Bah0974 | ENERTOLIMA | Cia0136 | 10 | 38
BL1 SAN GIL A PIEDECUESTA 115 kV | Bah1095 | ESSA | Cia0011 | 10 | 38
BL1 SAN JACINTO A TSAN JACINTO 1 66 kV | Bah3051 | ELEC.CARIBE | Cia0071 | 10 | 38
BL1 SAN JOSE A CONCORDIA 57.5 KV | Bah2823 | CODENSA | Cia0056 | 10 | 38
BL1 SAN JOSE A SAN FACON 57.5 kV | Bah2862 | CODENSA | Cia0056 | 10 | 38
BL1 SAN JOSE A VERAGUAS 57.5 kV | Bah2865 | CODENSA | Cia0056 | 10 | 38
BL1 SAN JOSE DEL GUAVIARE A GRANADA 115 kV | Bah3550 | ENERGUAVIARE | Cia0125 | 10 | 38
BL1 SAN JUAN A VALLEDUPAR 110 kV | Bah1417 | ELEC.CARIBE | Cia0071 | 10 | 38
BL1 SAN LORENZO A CALDERAS 110 KV | Bah5708 | EPM | Cia0021 | 10 | 38
BL1 SAN LORENZO A RIO CLARO 110 KV | Bah5710 | EPM | Cia0021 | 10 | 38
BL1 SAN LUIS A JUANCHITO 115 kV | Bah1251 | EMCALI | Cia0061 | 10 | 38
BL1 SAN LUIS A TERMOYUMBO 115 kV | Bah0976 | EMCALI | Cia0061 | 10 | 38
BL1 SAN MARCOS (SUCRE) A CHINU 110 kV | Bah1136 | ELEC.CARIBE | Cia0071 | 10 | 38
BL1 SAN MARCOS (SUCRE) A LA MOJANA 110 KV | Bah5707 | ELEC.CARIBE | Cia0071
BL1 SAN MARCOS (VALLE) A BUGA 115 kV | Bah0978 | EPSA | Cia0017 | 10 | 38
BL1 SAN MARCOS (VALLE) A GUACHAL 115 kV | Bah0982 | EPSA | Cia0017 | 10 | 38
BL1 SAN MARCOS (VALLE) A TERMOYUMBO 115 kV | Bah0984 | EPSA | Cia0017 | 10 | 38
BL1 SAN MARCOS A CODAZZI (VALLE) 115 kV | Bah0980 | EPSA | Cia0017 | 10 | 38
BL1 SAN MATEO (CUCUTA) A LA INSULA 115 kV | Bah2987 | CENS | Cia0005 | 10 | 38
BL1 SAN SILVESTRE A BARRANCA 115 kV | Bah1069 | ESSA | Cia0011 | 10 | 38
BL1 SAN SILVESTRE A LIZAMA 115 kV | Bah0986 | ESSA | Cia0011 | 10 | 38
BL1 SANTA BARBARA (PALMIRA) A CERRITO 115 kV | Bah1128 | EPSA | Cia0017 | 10 | 38
BL1 SANTA BARBARA (PALMIRA) A GUACHAL 115 kV | Bah1224 | EPSA | Cia0017 | 10 | 38
BL1 SANTA BARBARA (PALMIRA) A SUCROMILES 115 kV | Bah0987 | EPSA | Cia0017 | 10 | 38
BL1 SANTA BARBARA A CODAZZI (VALLE) 115 kV | Bah1153 | EPSA | Cia0017 | 10 | 38
BL1 SANTA MARIA A TUNJITA 115 kV | Bah3204 | EBSA | Cia0016 | 10 | 38
BL1 SANTA MARTA A GAIRA 110 kV | Bah3350 | TRANSELCA | Cia0045 | 10 | 38
BL1 SANTA MARTA A LIBERTADOR 110 kV | Bah1273 | TRANSELCA | Cia0045 | 10 | 38
BL1 SANTA MARTA A MANZANARES(MAGDALENA) 110 kV | Bah1284 | TRANSELCA | Cia0045 | 10 | 38
BL1 SANTANDER A CABAÑA (CAUCA) 115 kV | Bah0988 | CEO | Cia0631 | 10 | 38
BL1 SANTANDER A JAMUNDI 115 kV | Bah1326 | CEO | Cia0631 | 10 | 38
BL1 SANTANDER A SAN BERNARDINO 115 kV | Bah1360 | CEO | Cia0631 | 10 | 38
BL1 SAUCES A MUÑA 115 kV | Bah3117 | CODENSA | Cia0056 | 10 | 38
BL1 SEBORUCO A TSEBORUCO 115 kV | Bah0989 | ELEC.HUILA | Cia0062 | 10 | 38
BL1 SESQUILE A GUATEQUE 115 kV | Bah0990 | CODENSA | Cia0056 | 10 | 38
BL1 SESQUILE A TERMOZIPA 115 kV | Bah1399 | CODENSA | Cia0056 | 10 | 38
BL1 SEVILLA A BELEN (CUCUTA) 115 kV | Bah1175 | CENS | Cia0005 | 10 | 38
BL1 SIERRA FLOR A BOSTON 110 kV | Bah1093 | ELEC.CARIBE | Cia0071 | 10 | 38
BL1 SIERRA FLOR A TOLUVIEJO 110 kV | Bah0993 | ELEC.CARIBE | Cia0071 | 10 | 38
BL1 SILENCIO A CENTRO (BARRANQUILLA) 110 kV | Bah1126 | ELEC.CARIBE | Cia0071 | 10 | 38
BL1 SILENCIO A CORDIALIDAD 110 kV | Bah0994 | ELEC.CARIBE | Cia0071 | 10 | 38
BL1 SILENCIO A OASIS 110 kV | Bah1308 | ELEC.CARIBE | Cia0071 | 10 | 38
BL1 SILENCIO A VEINTE DE JULIO 110 kV | Bah0995 | ELEC.CARIBE | Cia0071 | 10 | 38
BL1 SIMIJACA A UBATE 115 kV | Bah1415 | CODENSA | Cia0056 | 10 | 38
BL1 SINCE A CHINU 110 kV | Bah1137 | ELEC.CARIBE | Cia0071 | 10 | 38
BL1 SINCE A MAGANGUE 110 kV | Bah1276 | ELEC.CARIBE | Cia0071 | 10 | 38
BL1 SOGAMOSO (LA RAMADA) A SAN ANTONIO (BOYACA) 115 kV | Bah3540 | EBSA | Cia0016 | 10 | 38
BL1 SOGAMOSO (LA RAMADA) A TSIDENAL 115 kV | Bah3545 | EBSA | Cia0016 | 10 | 38
BL1 STA FE DE ANTIOQUIA A CHORODO (FRONTINO) 110 kV | Bah0657 | EPM | Cia0021 | 10 | 38
BL1 STA FE DE ANTIOQUIA A SAN JERONIMO 110 kV | Bah1365 | EPM | Cia0021 | 10 | 38
BL1 SUBA A AUTOPISTA 115 kV | Bah1052 | CODENSA | Cia0056 | 10 | 38
BL1 SUBA A BACATA (CODENSA) 115 kV | Bah2724 | CODENSA | Cia0056 | 10 | 38
BL1 SUBA A MORATO 115 kV | Bah1296 | CODENSA | Cia0056 | 10 | 38
BL1 SUCROMILES A PALMASECA 115 kV | Bah1225 | EPSA | Cia0017 | 10 | 38
BL1 SUCROMILES A SANTA BARBARA (PALMIRA) 115 kV | Bah1377 | EPSA | Cia0017 | 10 | 38
BL1 SUR A BETANIA 115 KV | Bah5744 | ELEC.HUILA | Cia0062
BL1 SUR A EL BOTE 115 kV | Bah2795 | ELEC.HUILA | Cia0062
BL1 SUR A ORIENTE 115 KV | Bah5696 | ELEC.HUILA | Cia0062
BL1 SURIA A OCOA 115 KV | Bah5370 | EMSA | Cia0079 | 10 | 38
BL1 SURIA A PUERTO LOPEZ 115 KV | Bah5369 | EMSA | Cia0079 | 10 | 38
BL1 TABOR (BVENTURA) A BAJO ANCHICAYA 115 kV | Bah1058 | EPSA | Cia0017 | 10 | 38
BL1 TABOR (BVENTURA) A PAILON 115 kV | Bah0997 | EPSA | Cia0017 | 10 | 38
BL1 TAME A BANADIA 115 kV | Bah1063 | ENELAR E.S.P. | Cia0068 | 10 | 38
BL1 TEBAIDA NUEVA A ARMENIA 115 kV | Bah1050 | EDEQ | Cia0070 | 10 | 38
BL1 TEBSA A CORDIALIDAD 110 kV | Bah1168 | GECELCA | Cia0024 | 10 | 38
BL1 TEBSA A EL RIO 110 kV | Bah0998 | GECELCA | Cia0024 | 10 | 38
BL1 TEBSA A TVEINTE DE JULIO 110 kV | Bah1500 | GECELCA | Cia0024 | 10 | 38
BL1 TEBSA A UNION (ATLANTICO) 110 kV | Bah1000 | GECELCA | Cia0024 | 10 | 38
BL1 TEBSA A VEINTE DE JULIO 110 kV | Bah1001 | GECELCA | Cia0024 | 10 | 38
BL1 TECHO A BAVARIA (BOGOTA) 115 kV | Bah3148 | CODENSA | Cia0056 | 10 | 38
BL1 TECHO A BOSANOVA 115 kV | Bah1089 | CODENSA | Cia0056 | 10 | 38
BL1 TECHO A NOROESTE 115 kV | Bah1062 | CODENSA | Cia0056 | 10 | 38
BL1 TENAY A EL BOTE 115 kV | Bah3473 | ELEC.HUILA | Cia0062 | 10 | 38
BL1 TENAY A PRADO 115 kV | Bah3474 | ELEC.HUILA | Cia0062 | 10 | 38
BL1 TENJO A EL SOL 115 kV | Bah1194 | CODENSA | Cia0056 | 10 | 38
BL1 TENJO A NOROESTE 115 kV | Bah1307 | CODENSA | Cia0056 | 10 | 38
BL1 TERMOCANDELARIA A ARGOS 110 kV | Bah3334 | ELEC.CARIBE | Cia0071 | 10 | 38
BL1 TERMOFLORES I A LAS FLORES 110 kV | Bah1272 | ZF CELSIA | Cia0025 | 10 | 38
BL1 TERMOFLORES I A OASIS 110 kV | Bah1005 | ZF CELSIA | Cia0025 | 10 | 38
BL1 TERMOFLORES II A OASIS 110 kV | Bah1006 | ZF CELSIA | Cia0025 | 10 | 38
BL1 TERMOYUMBO A CHIPICHAPE 115 kV | Bah1141 | EPSA | Cia0017 | 10 | 38
BL1 TERMOYUMBO A GUACHAL 115 kV | Bah1226 | EPSA | Cia0017 | 10 | 38
BL1 TERMOYUMBO A LA CAMPIÑA 115 kV | Bah1142 | EPSA | Cia0017 | 10 | 38
BL1 TERMOYUMBO A SAN LUIS 115 kV | Bah1366 | EPSA | Cia0017 | 10 | 38
BL1 TERMOYUMBO A SAN MARCOS (VALLE) 115 kV | Bah1374 | EPSA | Cia0017 | 10 | 38
BL1 TERMOZIPA A DIACO 115 kV | Bah0218 | CODENSA | Cia0056 | 10 | 38
BL1 TERMOZIPA A EL SOL 115 kV | Bah1195 | CODENSA | Cia0056 | 10 | 38
BL1 TERMOZIPA A SESQUILE 115 kV | Bah1009 | CODENSA | Cia0056 | 10 | 38
BL1 TERMOZIPA A TLEONA 115 kV | Bah3139 | CODENSA | Cia0056 | 10 | 38
BL1 TERNERA A BOSQUE 66 kV | Bah2664 | TRANSELCA | Cia0045 | 10 | 38
BL1 TERNERA A COSPIQUE 66 kV | Bah2624 | TRANSELCA | Cia0045 | 10 | 38
BL1 TERNERA A GAMBOTE 66 kV | Bah2626 | TRANSELCA | Cia0045 | 10 | 38
BL1 TERNERA A MAMONAL 66 kV | Bah2628 | TRANSELCA | Cia0045 | 10 | 38
BL1 TERNERA A TOLUVIEJO 110 kV | Bah1010 | TRANSELCA | Cia0045 | 10 | 38
BL1 TERNERA A VILLA ESTRELLA 66 kV | Bah2662 | TRANSELCA | Cia0045 | 10 | 38
BL1 TERNERA A ZARAGOCILLA 66 kV | Bah2630 | TRANSELCA | Cia0045 | 10 | 38
BL1 TIBABUYES A BOLIVIA 115 kV | Bah1084 | CODENSA | Cia0056 | 10 | 38
BL1 TIBABUYES A FLORIDA 115 kV | Bah2753 | CODENSA | Cia0056 | 10 | 38
BL1 TIBABUYES A NOROESTE 115 kV | Bah3405 | CODENSA | Cia0056 | 10 | 38
BL1 TIBU A CONVENCION 115 kV | Bah1167 | CENS | Cia0005 | 10 | 38
BL1 TIBU A ZULIA 115 kV | Bah1013 | CENS | Cia0005 | 10 | 38
BL1 TIERRA ALTA A RIO SINU 110 kV | Bah1351 | ELEC.CARIBE | Cia0071 | 10 | 38
BL1 TIERRA ALTA A URRA 110 kV | Bah3407 | ELEC.CARIBE | Cia0071 | 10 | 38
BL1 TOLUVIEJO A COVEÑAS 110 kV | Bah1172 | ELEC.CARIBE | Cia0071 | 10 | 38
BL1 TOLUVIEJO A EL CARMEN 110 kV | Bah1181 | ELEC.CARIBE | Cia0071 | 10 | 38
BL1 TOLUVIEJO A SIERRA FLOR 110 kV | Bah1383 | ELEC.CARIBE | Cia0071 | 10 | 38
BL1 TOLUVIEJO A TERNERA 110 kV | Bah1400 | ELEC.CARIBE | Cia0071 | 10 | 38
BL1 TORCA A ARANJUEZ 115 kV | Bah1016 | CODENSA | Cia0056 | 10 | 38
BL1 TORCA A AUTOPISTA 115 kV | Bah1053 | CODENSA | Cia0056 | 10 | 38
BL1 TORCA A CALERA 115 kV | Bah1254 | CODENSA | Cia0056 | 10 | 38
BL1 TORCA A CASTELLANA 115 kV | Bah1116 | CODENSA | Cia0056 | 10 | 38
BL1 TULUA A BUGA 115 kV | Bah1098 | EPSA | Cia0017 | 10 | 38
BL1 TULUA A ZARZAL 115 kV | Bah1020 | EPSA | Cia0017 | 10 | 38
BL1 TULUNI A NATAGAIMA 115 kV | Bah3300 | ENERTOLIMA | Cia0136 | 10 | 38
BL1 TUNAL A BOSANOVA 115 kV | Bah1090 | CODENSA | Cia0056 | 10 | 38
BL1 TUNAL A LA PAZ (BOGOTA) 115 kV | Bah1022 | CODENSA | Cia0056 | 10 | 38
BL1 TUNAL A MUZU 115 kV | Bah1304 | CODENSA | Cia0056 | 10 | 38
BL1 TUNJA (DONATO) A CHIQUINQUIRA 115 KV | Bah5351 | EBSA | Cia0016 | 10 | 38
BL1 TUNJA (DONATO) A TDIACO 115 kV | Bah1023 | EBSA | Cia0016 | 10 | 38
BL1 TUNJITA A GUATEQUE 115 KV | Bah5772 | EBSA | Cia0016 |  | 38
BL1 TUNJITA A SANTA MARIA 115 KV | Bah5773 | EBSA | Cia0016 |  | 38
BL1 UBALA A GUAVIO 115 kV | Bah3179 | CODENSA | Cia0056 | 10 | 38
BL1 UBATE A SIMIJACA 115 kV | Bah1025 | CODENSA | Cia0056 | 10 | 38
BL1 UBATE A TPELDAR 115 kV | Bah1024 | CODENSA | Cia0056 | 10 | 38
BL1 UNION (ATLANTICO) A TEBSA 110 kV | Bah1390 | ELEC.CARIBE | Cia0071 | 10 | 38
BL1 URABA A APARTADO 110 kV | Bah1048 | EPM | Cia0021 | 10 | 38
BL1 URRA A TIERRA ALTA 110 kV | Bah3406 | URRA | Cia0014 | 10 | 38
BL1 USAQUEN A ARANJUEZ 115 kV | Bah1049 | CODENSA | Cia0056 | 10 | 38
BL1 USAQUEN A CALERA 115 kV | Bah2756 | CODENSA | Cia0056 | 10 | 38
BL1 USAQUEN A MORATO 115 kV | Bah1297 | CODENSA | Cia0056 | 10 | 38
BL1 USME A CIRCO 115 kV | Bah0996 | CODENSA | Cia0056 | 10 | 38
BL1 USME A COLEGIO 115 kV | Bah1160 | CODENSA | Cia0056 | 10 | 38
BL1 VALLEDUPAR A CODAZZI (CESAR) 110 kV | Bah1026 | TRANSELCA | Cia0045 | 10 | 38
BL1 VALLEDUPAR A SAN JUAN 110 kV | Bah1027 | TRANSELCA | Cia0045 | 10 | 38
BL1 VASCONIA A PUERTO BOYACA 115 kV | Bah1341 | EBSA | Cia0016 | 10 | 38
BL1 VEINTE DE JULIO A SILENCIO 110 kV | Bah1385 | ELEC.CARIBE | Cia0071 | 10 | 38
BL1 VEINTE DE JULIO A TEBSA 110 kV | Bah1391 | ELEC.CARIBE | Cia0071 | 10 | 38
BL1 VEINTE DE JULIO A TVEINTE DE JULIO 110 kV | Bah1460 | ELEC.CARIBE | Cia0071 | 10 | 38
BL1 VERAGUAS A CALLE PRIMERA 115 kV | Bah5368 | CODENSA | Cia0056 | 10 | 38
BL1 VERAGUAS A LA PAZ (BOGOTA) 115 kV | Bah1266 | CODENSA | Cia0056 | 10 | 38
BL1 VERAGUAS A LAGUNETA 115 kV | Bah1412 | CODENSA | Cia0056 | 10 | 38
BL1 VERAGUAS A MUZU 115 kV | Bah1305 | CODENSA | Cia0056 | 10 | 38
BL1 VERAGUAS A SAN JOSE 57.5 kV | Bah2868 | CODENSA | Cia0056 | 10 | 38
BL1 VERAGUAS A TVERAGUAS 57.5 kV | Bah2829 | CODENSA | Cia0056 | 10 | 38
BL1 VICTORIA (BOGOTA) A CAQUEZA 115 kV | Bah1110 | CODENSA | Cia0056 | 10 | 38
BL1 VICTORIA (BOGOTA) A CIRCO 115 kV | Bah1149 | CODENSA | Cia0056 | 10 | 38
BL1 VICTORIA (CALDAS) A DORADA 115 kV | Bah1394 | CHEC | Cia0002 | 10 | 38
BL1 VICTORIA (CALDAS) A MANZANARES (CALDAS) 115 kV | Bah1283 | CHEC | Cia0002 | 10 | 38
BL1 VICTORIA (CALDAS) A MARIQUITA 115 kV | Bah1028 | CHEC | Cia0002 | 10 | 38
BL1 VICTORIA A SAN CARLOS (BOGOTA) 115 kV | Bah1363 | CODENSA | Cia0056 | 10 | 38
BL1 VILLA ESTRELLA A BAYUNCA 66 kV | Bah2726 | ELEC.CARIBE | Cia0071 | 10 | 38
BL1 VILLA ESTRELLA A TERNERA 66 kV | Bah2725 | ELEC.CARIBE | Cia0071 | 10 | 38
BL1 VILLA HERMOSA A MIRAFLORES 110 kV | Bah1291 | EPM | Cia0021 | 10 | 38
BL1 VILLA HERMOSA A PIEDRAS BLANCAS 110 kV | Bah1029 | EPM | Cia0021 | 10 | 38
BL1 VILLETA A FACATATIVA 115 kV | Bah1030 | CODENSA | Cia0056 | 10 | 38
BL1 YARUMAL I A YARUMAL II 110 kV | Bah1189 | EPM | Cia0021 | 10 | 38
BL1 YARUMAL II A EL SALTO 1 110 KV | Bah5484 | EPM | Cia0021 | 10 | 38
BL1 YARUMAL II A YARUMAL I 1 110 KV | Bah5483 | EPM | Cia0021 | 10 | 38
BL1 YOPAL A PAZ DE ARIPORO 115 kV | Bah1031 | ENERCA | Cia0609 | 10 | 38
BL1 YOPAL A SAN ANTONIO (BOYACA) 115 kV | Bah1358 | ENERCA | Cia0609 | 10 | 38
BL1 ZAMBRANO A EL CARMEN 66 kV | Bah0478 | ELEC.CARIBE | Cia0071 | 10 | 38
BL1 ZAMORA A EL SALTO 110 kV | Bah1190 | EPM | Cia0021 | 10 | 38
BL1 ZAMORA A GIRARDOTA 110 kV | Bah1223 | EPM | Cia0021 | 10 | 38
BL1 ZAMORA A HORIZONTE 110 kV | Bah1239 | EPM | Cia0021 | 10 | 38
BL1 ZAMORA A OCCIDENTE 110 kV | Bah1312 | EPM | Cia0021 | 10 | 38
BL1 ZARAGOCILLA A CARTAGENA 66 kV | Bah2644 | ELEC.CARIBE | Cia0071 | 10 | 38
BL1 ZARAGOCILLA A TERNERA 66 kV | Bah2631 | ELEC.CARIBE | Cia0071 | 10 | 38
BL1 ZARZAL A CARTAGO 115 kV | Bah1114 | EPSA | Cia0017 | 10 | 38
BL1 ZARZAL A LA UNION (VALLE) 115 kV | Bah1270 | EPSA | Cia0017 | 10 | 38
BL1 ZARZAL A TULUA 115 kV | Bah1410 | EPSA | Cia0017 | 10 | 38
BL1 ZIPAQUIRA A EL SOL 115 kV | Bah1197 | CODENSA | Cia0056 | 10 | 38
BL1 ZIPAQUIRA A TPELDAR 115 kV | Bah1032 | CODENSA | Cia0056 | 10 | 38
BL1 ZULIA A LA FRIA (CADAFE) 115 kV | Bah1034 | CENS | Cia0005 | 10 | 38
BL1 ZULIA A LA INSULA (CUCUTA) 115 kV | Bah0740 | CENS | Cia0005 | 10 | 38
BL1 ZULIA A TIBU 115 kV | Bah1403 | CENS | Cia0005 | 10 | 38
BL2 AGUABLANCA A JUANCHITO (EPSA) 115 kV | Bah0646 | EMCALI | Cia0061 | 10 | 38
BL2 AMAGA A ANCON SUR (EPM) 110 kV | Bah2850 | EPM | Cia0021 | 10 | 38
BL2 ANCON SUR (EPM) A AMAGA 110 kV | Bah2849 | EPM | Cia0021 | 10 | 38
BL2 AUTOPISTA A TORCA 115 kV | Bah0664 | CODENSA | Cia0056 | 10 | 38
BL2 BAJO ANCHICAYA A CHIPICHAPE 115 kV | Bah0666 | EPSA | Cia0017 | 10 | 38
BL2 BELEN (CUCUTA) A SEVILLA 115 kV | Bah0783 | CENS | Cia0005 | 10 | 38
BL2 BELLO A CASTILLA 110 kV | Bah0683 | EPM | Cia0021 | 10 | 38
BL2 BELLO A CENTRAL 110 kV | Bah0685 | EPM | Cia0021 | 10 | 38
BL2 BOSQUE A CHAMBACU 66 KV | Bah5651 | ELEC.CARIBE | Cia0071 | 10 | 38
BL2 BUGA A CALIMA 115 kV | Bah0707 | EPSA | Cia0017 | 10 | 38
BL2 BUGA A SAN MARCOS (VALLE) 115 kV | Bah1369 | EPSA | Cia0017 | 10 | 38
BL2 BUGA A TULUA 115 kV | Bah0709 | EPSA | Cia0017 | 10 | 38
BL2 CALIMA A BUGA 115 kV | Bah1097 | EPSA | Cia0017 | 10 | 38
BL2 CANDELARIA (VALLE) A JUANCHITO (EPSA) 115 KV | Bah5809 | EPSA | Cia0017
BL2 CARTAGENA A PROELECTRICA 66 kV | Bah0459 | TRANSELCA | Cia0045 | 10 | 38
BL2 CASTILLA A BELLO 110 kV | Bah1073 | EPM | Cia0021 | 10 | 38
BL2 CASTILLA A CENTRAL 115 kV | Bah1122 | EPM | Cia0021 | 10 | 38
BL2 CENTRAL A BELLO 110 kV | Bah1075 | EPM | Cia0021 | 10 | 38
BL2 CENTRAL A CASTILLA 110 kV | Bah0732 | EPM | Cia0021 | 10 | 38
BL2 CENTRAL A GUAYABAL 110 kV | Bah0734 | EPM | Cia0021 | 10 | 38
BL2 CHAMBACU A BOSQUE 66 kV | Bah0448 | ELEC.CARIBE | Cia0071 | 10 | 38
BL2 CHIPICHAPE A BAJO ANCHICAYA 115 kV | Bah1056 | EPSA | Cia0017 | 10 | 38
BL2 CHIPICHAPE A SAN ANTONIO 115 kV | Bah0750 | EPSA | Cia0017 | 10 | 38
BL2 CIRCO A CONCORDIA 115 kV | Bah0756 | CODENSA | Cia0056 | 10 | 38
BL2 CONCORDIA A CIRCO 115 kV | Bah1146 | CODENSA | Cia0056 | 10 | 38
BL2 EL SOL A TERMOZIPA 115 kV | Bah0806 | CODENSA | Cia0056 | 10 | 38
BL2 ESMERALDA (CHEC) A ESMERALDA (ISA) 115 kV | Bah0812 | CHEC | Cia0002 | 10 | 38
BL2 ESMERALDA (CHEC) A LA ROSA 115 kV | Bah0816 | CHEC | Cia0002 | 10 | 38
BL2 FLANDES A LA GUACA 115 kV | Bah1261 | ENERTOLIMA | Cia0136 | 10 | 38
BL2 FLANDES A PRADO 115 kV | Bah0824 | ENERTOLIMA | Cia0136 | 10 | 38
BL2 GUACHAL A SAN MARCOS (VALLE) 115 kV | Bah1373 | EPSA | Cia0017 | 10 | 38
BL2 GUACHAL A TERMOYUMBO 115 kV | Bah0837 | EPSA | Cia0017 | 10 | 38
BL2 GUAYABAL A CENTRAL 110 kV | Bah1124 | EPM | Cia0021 | 10 | 38
BL2 JUANCHITO (EPSA) A AGUABLANCA 115 kV | Bah1036 | EPSA | Cia0017 | 10 | 38
BL2 JUANCHITO (EPSA) A CANDELARIA (VALLE) 115 KV | Bah5810 | EPSA | Cia0017
BL2 JUANCHITO (EPSA) A JUANCHITO 115 kV | Bah0860 | EPSA | Cia0017 | 10 | 38
BL2 JUANCHITO (EPSA) A SAN LUIS 115 kV | Bah0862 | EPSA | Cia0017 | 10 | 38
BL2 JUANCHITO A JUANCHITO (EPSA) 115 kV | Bah1250 | EPSA | Cia0017 | 10 | 38
BL2 LA GUACA A FLANDES115 kV | Bah0871 | CODENSA | Cia0056 | 10 | 38
BL2 LA REFORMA A OCOA 115 kV | Bah0146 | EMSA | Cia0079 | 10 | 38
BL2 LA ROSA A ESMERALDA (CHEC) 115 kV | Bah1206 | CHEC | Cia0002 | 10 | 38
BL2 MIRAFLORES A SAN DIEGO 110 kV | Bah0900 | EPM | Cia0021 | 10 | 38
BL2 MUZU A TUNAL 115 kV | Bah2797 | CODENSA | Cia0056 | 10 | 38
BL2 NUEVA COSPIQUE A TERMOCANDELARIA 110 kV | Bah3335 | ELEC.CARIBE | Cia0071 | 10 | 38
BL2 OCOA A LA REFORMA 115 kV | Bah0124 | EMSA | Cia0079 | 10 | 38
BL2 PAIPA A TUNJA (DONATO) 115 kV | Bah2716 | EBSA | Cia0016 | 10 | 38
BL2 PANCE A SAN ANTONIO (CALI) 115 kV | Bah0935 | EPSA | Cia0017 | 10 | 38
BL2 PANCE A SANTANDER 115 kV | Bah0937 | EPSA | Cia0017 | 10 | 38
BL2 PRADO A FLANDES 115 kV | Bah1214 | ENERTOLIMA | Cia0136 | 10 | 38
BL2 PRINCIPAL (POPAYAN) A SAN BERNARDINO 115 kV | Bah0946 | CEO | Cia0631 | 10 | 38
BL2 SAN ANTONIO (BOYACA) A YOPAL 115 kV | Bah0969 | EBSA | Cia0016 | 10 | 38
BL2 SAN ANTONIO (CALI) A PANCE 115 kV | Bah1325 | EPSA | Cia0017 | 10 | 38
BL2 SAN ANTONIO A CHIPICHAPE 115 kV | Bah1140 | EPSA | Cia0017 | 10 | 38
BL2 SAN BERNARDINO A PRINCIPAL (POPAYAN) 115 kV | Bah1336 | CEO | Cia0631 | 10 | 38
BL2 SAN BERNARDINO A SANTANDER 115 kV | Bah0971 | CEO | Cia0631 | 10 | 38
BL2 SAN CARLOS (BOGOTA) A VICTORIA 115 kV | Bah1019 | CODENSA | Cia0056 | 10 | 38
BL2 SAN DIEGO A MIRAFLORES 110 kV | Bah1290 | EPM | Cia0021 | 10 | 38
BL2 SAN LUIS A JUANCHITO 115 kV | Bah1252 | EMCALI | Cia0061 | 10 | 38
BL2 SAN LUIS A TERMOYUMBO 115 kV | Bah0977 | EMCALI | Cia0061 | 10 | 38
BL2 SAN MARCOS (VALLE) A BUGA 115 kV | Bah0979 | EPSA | Cia0017 | 10 | 38
BL2 SAN MARCOS (VALLE) A GUACHAL 115 kV | Bah0983 | EPSA | Cia0017 | 10 | 38
BL2 SAN MARCOS (VALLE) A TERMOYUMBO 115 kV | Bah0985 | EPSA | Cia0017 | 10 | 38
BL2 SANTANDER A PANCE 115 kV | Bah1327 | CEO | Cia0631 | 10 | 38
BL2 SANTANDER A SAN BERNARDINO 115 kV | Bah1361 | CEO | Cia0631 | 10 | 38
BL2 SEVILLA A BELEN (CUCUTA) 115 kV | Bah1173 | CENS | Cia0005 | 10 | 38
BL2 TERMOCANDELARIA A NUEVA COSPIQUE 110 kV | Bah3336 | ELEC.CARIBE | Cia0071 | 10 | 38
BL2 TERMOYUMBO A GUACHAL 115 kV | Bah1227 | EPSA | Cia0017 | 10 | 38
BL2 TERMOYUMBO A SAN LUIS 115 kV | Bah1367 | EPSA | Cia0017 | 10 | 38
BL2 TERMOYUMBO A SAN MARCOS (VALLE) 115 kV | Bah1375 | EPSA | Cia0017 | 10 | 38
BL2 TERMOZIPA A EL SOL 115 kV | Bah1196 | CODENSA | Cia0056 | 10 | 38
BL2 TORCA A AUTOPISTA 115 kV | Bah1054 | CODENSA | Cia0056 | 10 | 38
BL2 TULUA A BUGA 115 kV | Bah1099 | EPSA | Cia0017 | 10 | 38
BL2 TULUA A ZARZAL 115 kV | Bah1021 | EPSA | Cia0017 | 10 | 38
BL2 TUNAL A MUZU 115 kV | Bah0739 | CODENSA | Cia0056 | 10 | 38
BL2 TUNJA (DONATO) A PAIPA 115 kV | Bah2717 | EBSA | Cia0016 | 10 | 38
BL2 VICTORIA A SAN CARLOS (BOGOTA) 115 kV | Bah1150 | CODENSA | Cia0056 | 10 | 38
BL2 YOPAL A SAN ANTONIO (BOYACA) 115 kV | Bah1359 | ENERCA | Cia0609 | 10 | 38
BL2 ZARZAL A TULUA 115 kV | Bah1411 | EPSA | Cia0017 | 10 | 38
BL3 CIRCO A CONCORDIA 115 kV | Bah0757 | CODENSA | Cia0056 | 10 | 38
BL3 CONCORDIA A CIRCO 115 kV | Bah1147 | CODENSA | Cia0056 | 10 | 38
BOCAGRANDE - BOSQUE 1 66 kV | Lin0713 | ELEC.CARIBE | Cia0071 |  | 38
BOCAGRANDE - CARTAGENA 1 66 kV | Lin0714 | ELEC.CARIBE | Cia0071 |  | 38
BOLIVIA - NOROESTE 1 115 kV | Lin0476 | CODENSA | Cia0056 |  | 38
BOLIVIA - TIBABUYES 1 115 kV | Lin0070 | CODENSA | Cia0056 |  | 38
BOLOMBOLO - LA CLARA 1 110 kV | Lin1174 | EPM | Cia0021 |  | 38
BOSA - LAGUNETA 1 115 kV | Lin0071 | CODENSA | Cia0056 |  | 38
BOSA - PAVCO 1 115 kV | Lin0518 | CODENSA | Cia0056 |  | 38
BOSA - TECHO 1 115 kV | Lin0072 | CODENSA | Cia0056 |  | 38
BOSA - TUNAL 1 115 kV | Lin0073 | CODENSA | Cia0056 |  | 38
BOSQUE - CHAMBACU 1 66 KV | Lin1255 | ELEC.CARIBE | Cia0071
BOSQUE - CHAMBACU 2 66 KV | Lin1256 | ELEC.CARIBE | Cia0071
BOSQUE 4 150 MVA 220/66 KV | Trf1720 | ELEC.CARIBE | Cia0071 | 10 | 51
BOSTON - CHINU 1 110 kV | Lin0075 | ELEC.CARIBE | Cia0071 |  | 38
BOSTON - SIERRA FLOR 1 110 kV | Lin0800 | ELEC.CARIBE | Cia0071 |  | 38
BRISAS - CAJAMARCA (TOLIMA) 1 115 kV | Lin1172 | ENERTOLIMA | Cia0136 |  | 38
BRISAS - MIROLINDO 1 115 kV | Lin1242 | ENERTOLIMA | Cia0136 |  | 38
BRISAS - PAPAYO 1 115 kV | Lin1171 | ENERTOLIMA | Cia0136 |  | 38
BT ALFEREZ 1 168 MVA 115 KV | Bah5682 | EPSA | Cia0017 | 10 | 51
BT ALFEREZ 2 168 MVA 115 KV | Bah5684 | EPSA | Cia0017 | 10 | 51
BT ALTAMIRA 1 150 MVA 115 kV | Bah2741 | ELEC.HUILA | Cia0062 | 10 | 51
BT ALTAMIRA 1 150 MVA 230 kV | Bah2740 | ELEC.HUILA | Cia0062 | 10 | 51
BT ANCON SUR (EPM) AUTF 1 180 MVA 46.6 kV | Bah1633 | EPM | Cia0021 | 10 | 51
BT ANCON SUR (EPM) AUTF 1 180MVA 110 kV | Bah1632 | EPM | Cia0021 | 10 | 51
BT ANCON SUR (EPM) AUTF 1 180MVA 220 kV | Bah1631 | EPM | Cia0021 | 10 | 51
BT ANCON SUR (EPM) AUTF 2 180 MVA 110 kV | Bah1635 | EPM | Cia0021 | 10 | 51
BT ANCON SUR (EPM) AUTF 2 180 MVA 46.6 kV | Bah1636 | EPM | Cia0021 | 10 | 51
BT ANCON SUR (EPM) AUTF 2 180MVA 220 kV | Bah0110 | EPM | Cia0021 | 10 | 51
BT BACATA (CODENSA) 1 450 MVA 115 kV | Bah2360 | CODENSA | Cia0056 | 10 | 51
BT BACATA (CODENSA) 1 450 MVA 500 kV | Bah2359 | CODENSA | Cia0056 | 10 | 51
BT BACATA (CODENSA) 2 450 MVA 115 KV | Bah5807 | CODENSA | Cia0056
BT BACATA (CODENSA) 2 450 MVA 500 KV | Bah5806 | CODENSA | Cia0056
BT BALSILLAS 1 40 MVA 230 kV | Bah0039 | CODENSA | Cia0056 | 10 | 51
BT BALSILLAS 1 40 MVA 34.5 kV | Bah1481 | CODENSA | Cia0056 | 10 | 51
BT BALSILLAS 1 90 MVA 115 kV | Bah1463 | CODENSA | Cia0056 | 10 | 51
BT BALSILLAS 1 90 MVA 230 kV | Bah0036 | CODENSA | Cia0056 | 10 | 51
BT BALSILLAS 2 90 MVA 115 kV | Bah1465 | CODENSA | Cia0056 | 10 | 51
BT BALSILLAS 2 90 MVA 230 kV | Bah0037 | CODENSA | Cia0056 | 10 | 51
BT BALSILLAS 3 90 MVA 115 kV | Bah1467 | CODENSA | Cia0056 | 10 | 51
BT BALSILLAS 3 90 MVA 230 kV | Bah0038 | CODENSA | Cia0056 | 10 | 51
BT BALSILLAS 4 90 MVA 115 kV | Bah3154 | CODENSA | Cia0056 | 10 | 51
BT BALSILLAS 4 90 MVA 230 kV | Bah3153 | CODENSA | Cia0056 | 10 | 51
BT BANADIA 1 50 MVA 115 kV | Bah5612 | INTERCOLOMBIA | Cia5844 | 10 | 51
BT BANADIA 1 50 MVA 230 kV | Bah0240 | INTERCOLOMBIA | Cia5844 | 10 | 51
BT BANADIA 1 50 MVA 34.5 kV | Bah1483 | INTERCOLOMBIA | Cia5844 | 10 | 51
BT BARBOSA (ANTIOQUIA) 1 180 MVA 110 kV | Bah1484 | EPM | Cia0021 | 10 | 51
BT BARBOSA (ANTIOQUIA) 1 180 MVA 220 kV | Bah0116 | EPM | Cia0021 | 10 | 51
BT BARBOSA (ANTIOQUIA) 1 180 MVA 44 kV | Bah1485 | EPM | Cia0021 | 10 | 51
BT BARRANCA 1 90 MVA 115 kV | Bah1469 | ESSA | Cia0011 | 10 | 51
BT BARRANCA 1 90 MVA 13.8 kV | Bah1470 | ESSA | Cia0011 | 10 | 51
BT BARRANCA 2 90 MVA 115 kV | Bah0190 | ESSA | Cia0011 | 10 | 51
BT BARRANCA 2 90 MVA 13.8 kV | Bah0191 | ESSA | Cia0011 | 10 | 51
BT BELEN (CUCUTA) 1 150MVA 115 kV | Bah1608 | CENS | Cia0005 | 10 | 51
BT BELLO AUTF1 180 MVA 110 kV | Bah1486 | EPM | Cia0021 | 10 | 51
BT BELLO AUTF1 180 MVA 220 kV | Bah0119 | EPM | Cia0021 | 10 | 51
BT BELLO AUTF2 180 MVA 110 kV | Bah1488 | EPM | Cia0021 | 10 | 51
BT BELLO AUTF2 180 MVA 220 kV | Bah0120 | EPM | Cia0021 | 10 | 51
BT BETANIA 1 150 MVA 115 kV | Bah1471 | EMGESA | Cia0013 | 10 | 51
BT BETANIA 1 150 MVA 13.8 kV | Bah1472 | EMGESA | Cia0013 | 10 | 51
BT BETANIA 1 150 MVA 230 kV | Bah0007 | EMGESA | Cia0013 | 10 | 51
BT BETANIA 2 168 MVA 115 kV | Bah3402 | EMGESA | Cia0013 | 10 | 51
BT BETANIA 2 168 MVA 230 kV | Bah3401 | EMGESA | Cia0013 | 10 | 51
BT BOSQUE 4 150 MVA 66 KV | Bah5646 | ELEC.CARIBE | Cia0071 | 10 | 51
BT BUCARAMANGA 1 150 MVA 115 kV | Bah1453 | ESSA | Cia0011 | 10 | 51
BT CAJAMARCA (TOLIMA) 1 6 MVA 115 kV | Bah3315 | ENERTOLIMA | Cia0136
BT CAÑO LIMON 1 50 MVA 230 kV | Bah0236 | INTERCOLOMBIA | Cia5844 | 10 | 51
BT CAÑO LIMON 1 50 MVA 34.5 kV | Bah1473 | INTERCOLOMBIA | Cia5844 | 10 | 51
BT CAÑO LIMON 2 50 MVA 230 kV | Bah0237 | INTERCOLOMBIA | Cia5844 | 10 | 51
BT CAÑO LIMON 2 50 MVA 34.5 kV | Bah1475 | INTERCOLOMBIA | Cia5844 | 10 | 51
BT CAÑO LIMON 3 50 MVA 230 kV | Bah0027 | INTERCOLOMBIA | Cia5844 | 10 | 51
BT CAÑO LIMON 3 50 MVA 34.5 kV | Bah0028 | INTERCOLOMBIA | Cia5844 | 10 | 51
BT CARTAGENA 4 100 MVA 66 kV | Bah1490 | TRANSELCA | Cia0045 | 10 | 51
BT CARTAGENA 5 100 MVA 66 kV | Bah1491 | TRANSELCA | Cia0045 | 10 | 51
BT CARTAGO 1 168 MVA 115 kV | Bah1477 | EPSA | Cia0017 | 10 | 51
BT CARTAGO 1 168 MVA 13.2 kV | Bah1478 | EPSA | Cia0017 | 10 | 51
BT CARTAGO 1 168 MVA 230 kV | Bah0195 | EPSA | Cia0017 | 10 | 51
BT CARTAGO 2 168 MVA 115 KV | Bah5784 | EPSA | Cia0017
BT CARTAGO 2 168 MVA 13.2 kV | Bah5798 | EPSA | Cia0017
BT CARTAGO 2 168 MVA 220 KV | Bah5783 | EPSA | Cia0017
BT CENTRO (FLORENCIA) T1 30 MVA 115 kV | Bah1755 | ELEC.CAQUETA | Cia0058 | 10 | 51
BT CENTRO (FLORENCIA) TZN 15 MVA 115 kV | Bah1758 | ELEC.CAQUETA | Cia0058 | 10 | 51
BT CERROMATOSO 1 150 MVA 110 kV | Bah1768 | TRANSELCA | Cia0045 | 10 | 51
BT CERROMATOSO 2 150 MVA 110 kV | Bah1771 | INTERCOLOMBIA | Cia5844 | 10 | 51
BT CERROMATOSO 4 150 MVA 110 kV | Bah5768 | INTERCOLOMBIA | Cia5844
BT CHINU 1 150 MVA 110 kV | Bah1479 | TRANSELCA | Cia0045 | 10 | 51
BT CHINU 2 150 MVA 110 kV | Bah1455 | TRANSELCA | Cia0045 | 10 | 51
BT CHINU 3 150 MVA 110 KV | Bah5666 | INTERCOLOMBIA | Cia5844 | 10 | 51
BT CHIVOR 1 90 MVA 115 kV | Bah5525 | INTERCOLOMBIA | Cia5844 | 10 | 51
BT CHIVOR 1 90 MVA 220 kV | Bah5524 | INTERCOLOMBIA | Cia5844 | 10 | 51
BT CIRCO 1 168 MVA 115 kV | Bah1494 | CODENSA | Cia0056 | 10 | 51
BT CIRCO 1 168 MVA 13.2 kV | Bah1495 | CODENSA | Cia0056 | 10 | 51
BT CIRCO 1 168 MVA 230 kV | Bah0044 | CODENSA | Cia0056 | 10 | 51
BT CIRCO 2 168 MVA 115 kV | Bah1496 | CODENSA | Cia0056 | 10 | 51
BT CIRCO 2 168 MVA 13.2 kV | Bah1497 | CODENSA | Cia0056 | 10 | 51
BT CIRCO 2 168 MVA 230 kV | Bah0045 | CODENSA | Cia0056 | 10 | 51
BT CIRCO 3 168 MVA 115 kV | Bah1498 | CODENSA | Cia0056 | 10 | 51
BT CIRCO 3 168 MVA 13.2 kV | Bah1499 | CODENSA | Cia0056 | 10 | 51
BT CIRCO 3 168 MVA 230 kV | Bah0046 | CODENSA | Cia0056 | 10 | 51
BT CONCORDIA 1 60 MVA 115 kV | Bah1811 | CODENSA | Cia0056 | 10 | 51
BT CONCORDIA 1 60 MVA 57.5 kV | Bah1812 | CODENSA | Cia0056 | 10 | 51
BT CONCORDIA 2 60 MVA 115 kV | Bah2871 | CODENSA | Cia0056 | 10 | 51
BT CONCORDIA 2 60 MVA 57.5 kV | Bah2872 | CODENSA | Cia0056 | 10 | 51
BT CUESTECITAS 1 100 MVA 110 kV | Bah1433 | TRANSELCA | Cia0045 | 10 | 51
BT CUESTECITAS 1 100 MVA 220 kV | Bah0563 | TRANSELCA | Cia0045 | 10 | 51
BT CUESTECITAS 2 60 MVA 110 kV | Bah1431 | TRANSELCA | Cia0045 | 10 | 51
BT CUESTECITAS 2 60 MVA 220 kV | Bah0562 | TRANSELCA | Cia0045 | 10 | 51
BT EL CARMEN 1 60 MVA 110 kV | Bah1846 | ELEC.CARIBE | Cia0071 | 10 | 51
BT EL COPEY 1 100 MVA 220 kV | Bah0547 | TRANSELCA | Cia0045 | 10 | 51
BT EL COPEY 1 100 MVA 34.5 kV | Bah1560 | TRANSELCA | Cia0045 | 10 | 51
BT ENVIGADO AUTF1 180 MVA 110 kV | Bah1864 | EPM | Cia0021 | 10 | 51
BT ENVIGADO AUTF1 180 MVA 220 kV | Bah1863 | EPM | Cia0021 | 10 | 51
BT ENVIGADO AUTF1 180 MVA 44 kV | Bah1865 | EPM | Cia0021 | 10 | 51
BT ENVIGADO AUTF2 180 MVA 110 kV | Bah1867 | EPM | Cia0021 | 10 | 51
BT ENVIGADO AUTF2 180 MVA 220 kV | Bah1866 | EPM | Cia0021 | 10 | 51
BT ENVIGADO AUTF2 180 MVA 44 kV | Bah1868 | EPM | Cia0021 | 10 | 51
BT ESMERALDA 1 90 MVA 220 kV | Bah0399 | INTERCOLOMBIA | Cia5844 | 10 | 51
BT ESMERALDA 2 90 MVA 220 kV | Bah1878 | INTERCOLOMBIA | Cia5844 | 10 | 51
BT FUNDACION 1 55 MVA 110 kV | Bah1565 | TRANSELCA | Cia0045 | 10 | 51
BT FUNDACION 6 100 MVA 110 kV | Bah5511 | TRANSELCA | Cia0045 | 10 | 51
BT GUADALUPE IV 20 MVA 220 kV | Bah0144 | EPM | Cia0021 | 10 | 51
BT GUADALUPE IV 20 MVA 44 kV | Bah1568 | EPM | Cia0021 | 10 | 51
BT GUAJIRA 4 40 MVA 34.5 kV | Bah1928 | TRANSELCA | Cia0045 | 10 | 51
BT GUATAPE AUTF1 90 MVA 110 kV | Bah1569 | EPM | Cia0021 | 10 | 51
BT GUATAPE AUTF1 90 MVA 220 kV | Bah0166 | EPM | Cia0021 | 10 | 51
BT GUATAPE AUTF1 90 MVA 44 kV | Bah1570 | EPM | Cia0021 | 10 | 51
BT GUAVIO 6 40 MVA 115 kV | Bah1502 | CODENSA | Cia0056 | 10 | 51
BT GUAVIO 6 40 MVA 230 kV | Bah0068 | CODENSA | Cia0056 | 10 | 51
BT IBAGUE (MIROLINDO) 1 150 MVA 115 kV | Bah1425 | ENERTOLIMA | Cia0136 | 10 | 51
BT IBAGUE (MIROLINDO) 1 150 MVA 230 kV | Bah0280 | INTERCOLOMBIA | Cia5844 | 10 | 51
BT IBAGUE (MIROLINDO) 2 150 MVA 115 KV | Bah5433 | ENERTOLIMA | Cia0136 | 10 | 51
BT IBAGUE (MIROLINDO) 2 150 MVA 13.8 KV | Bah5434 | ENERTOLIMA | Cia0136 | 10 | 51
BT IBAGUE (MIROLINDO) 2 150 MVA 230 KV | Bah5432 | ENERTOLIMA | Cia0136 | 10 | 51
BT JAMONDINO 1 150 MVA 115 kV | Bah1571 | CEDENAR | Cia0004 | 10 | 51
BT JAMONDINO 1 150 MVA 230 kV | Bah0269 | INTERCOLOMBIA | Cia5844 | 10 | 51
BT JAMONDINO 2 150 MVA 115 KV | Bah5695 | INTERCOLOMBIA | Cia5844
BT JAMONDINO 2 150 MVA 230 KV | Bah5694 | INTERCOLOMBIA | Cia5844
BT JUANCHITO 1 90 MVA 115 kV | Bah1573 | EPSA | Cia0017 | 10 | 51
BT JUANCHITO 2 90 MVA 115 kV | Bah1575 | EPSA | Cia0017 | 10 | 51
BT JUANCHITO 3 90 MVA 115 kV | Bah1577 | EPSA | Cia0017 | 10 | 51
BT LA ENEA 1 150 MVA 115 kV | Bah1998 | CHEC | Cia0002 | 10 | 51
BT LA ENEA 1 150 MVA 230 kV | Bah1997 | INTERCOLOMBIA | Cia5844 | 10 | 51
BT LA GUACA 4 168 MVA 115 kV | Bah1579 | CODENSA | Cia0056 | 10 | 51
BT LA GUACA 4 168 MVA 13.8 kV | Bah1580 | CODENSA | Cia0056 | 10 | 51
BT LA GUACA 4 168 MVA 230 kV | Bah0055 | CODENSA | Cia0056 | 10 | 51
BT LA GUACA 5 40 MVA 230 kV | Bah2011 | CODENSA | Cia0056 | 10 | 51
BT LA GUACA 5 40 MVA 34.5 kV | Bah2012 | CODENSA | Cia0056 | 10 | 51
BT LA HERMOSA 1 150 MVA 115 kV | Bah2014 | CHEC | Cia0002 | 10 | 51
BT LA HERMOSA 1 150 MVA 230 kV | Bah2013 | INTERCOLOMBIA | Cia5844 | 10 | 51
BT LA REFORMA 1 150 MVA 115 kV | Bah1437 | EMSA | Cia0079 | 10 | 51
BT LA REFORMA 2 150 MVA 115 kV | Bah2712 | EMSA | Cia0079 | 10 | 51
BT LA REFORMA 3 150 MVA 115 KV | Bah5779 | EMSA | Cia0079
BT LOS PALOS 1 150 MVA 115 kV | Bah1581 | ESSA | Cia0011 | 10 | 51
BT LOS PALOS 1 150 MVA 13.8 kV | Bah1582 | ESSA | Cia0011 | 10 | 51
BT LOS PALOS 1 150 MVA 230 kV | Bah0229 | ESSA | Cia0011 | 10 | 51
BT MALENA 1 50 MVA 220 kV | Bah2060 | EPM | Cia0021 | 10 | 51
BT MALENA 1 50 MVA 44 kV | Bah2061 | EPM | Cia0021 | 10 | 51
BT MIRAFLORES AUTF1 180 MVA 110 kV | Bah2088 | EPM | Cia0021 | 10 | 51
BT MIRAFLORES AUTF1 180 MVA 220 kV | Bah0129 | EPM | Cia0021 | 10 | 51
BT MIRAFLORES AUTF2 180 MVA 110 kV | Bah1585 | EPM | Cia0021 | 10 | 51
BT MIRAFLORES AUTF2 180 MVA 220 kV | Bah0130 | EPM | Cia0021 | 10 | 51
BT MOCOA 1 50 MVA 115 kV | Bah2744 | PUTUMAYO | Cia0074 | 10 | 51
BT MOCOA 1 50 MVA 13.8 kV | Bah2745 | PUTUMAYO | Cia0074 | 10 | 51
BT MOCOA 1 50 MVA 230 kV | Bah2743 | PUTUMAYO | Cia0074 | 10 | 51
BT NOROESTE 1 168 MVA 115 kV | Bah1587 | CODENSA | Cia0056 | 10 | 51
BT NOROESTE 1 168 MVA 230 kV | Bah0080 | CODENSA | Cia0056 | 10 | 51
BT NOROESTE 2 168 MVA 115 kV | Bah1589 | CODENSA | Cia0056 | 10 | 51
BT NOROESTE 2 168 MVA 230 kV | Bah0081 | CODENSA | Cia0056 | 10 | 51
BT NOROESTE 3 168 MVA 115 KV | Bah5468 | CODENSA | Cia0056 | 10 | 51
BT NOROESTE 3 168 MVA 230 KV | Bah5467 | CODENSA | Cia0056 | 10 | 51
BT NUEVA BARRANQUILLA 2 100 MVA 110 kV | Bah2667 | TRANSELCA | Cia0045 | 10 | 51
BT NUEVA BARRANQUILLA 2 100 MVA 13.8 kV | Bah3371 | TRANSELCA | Cia0045 | 10 | 51
BT OCAÑA 1 90 MVA 115 kV | Bah1507 | CENS | Cia0005 | 10 | 51
BT OCAÑA 1 90 MVA 13.8 kV | Bah1508 | INTERCOLOMBIA | Cia5844 | 10 | 51
BT OCAÑA 1 90 MVA 220 kV | Bah0343 | INTERCOLOMBIA | Cia5844 | 10 | 51
BT OCCIDENTE AUTF1 180 MVA 110 kV | Bah1591 | EPM | Cia0021 | 10 | 51
BT OCCIDENTE AUTF1 180 MVA 13.2 kV | Bah1592 | EPM | Cia0021 | 10 | 51
BT OCCIDENTE AUTF2 180 MVA 110 kV | Bah1593 | EPM | Cia0021 | 10 | 51
BT ORIENTE AUTF1 180 MVA 110 kV | Bah1509 | EPM | Cia0021 | 10 | 51
BT ORIENTE AUTF1 180 MVA 220 kV | Bah0134 | EPM | Cia0021 | 10 | 51
BT ORIENTE AUTF1 180 MVA 46.6 kV | Bah1510 | EPM | Cia0021 | 10 | 51
BT ORIENTE AUTF2 180 MVA 110 kV | Bah1511 | EPM | Cia0021 | 10 | 51
BT ORIENTE AUTF2 180 MVA 220 kV | Bah0135 | EPM | Cia0021 | 10 | 51
BT ORIENTE AUTF2 180 MVA 46.6 kV | Bah1512 | EPM | Cia0021 | 10 | 51
BT PAEZ 1 90 MVA 115 kV | Bah1513 | CEO | Cia0631 | 10 | 51
BT PAEZ 1 90 MVA 220 kV | Bah0347 | INTERCOLOMBIA | Cia5844 | 10 | 51
BT PAIPA 1 180 MVA 115 kV | Bah1515 | EBSA | Cia0016 | 10 | 51
BT PAIPA 2 90 MVA 115 kV | Bah1517 | EBSA | Cia0016 | 10 | 51
BT PAIPA 2 90 MVA 13.8 kV | Bah1518 | EBSA | Cia0016 | 10 | 51
BT PAIPA 3 90 MVA 115 kV | Bah5382 | EBSA | Cia0016 | 10 | 51
BT PANCE 1 90 MVA 115 kV | Bah1519 | EPSA | Cia0017 | 10 | 51
BT PANCE 1 90 MVA 230 kV | Bah0208 | EPSA | Cia0017 | 10 | 51
BT PANCE 2 90 MVA 115 kV | Bah1521 | EPSA | Cia0017 | 10 | 51
BT PANCE 2 90 MVA 230 kV | Bah0209 | EPSA | Cia0017 | 10 | 51
BT PANCE 3 90 MVA 115 kV | Bah1523 | EPSA | Cia0017 | 10 | 51
BT PANCE 3 90 MVA 230 kV | Bah0210 | EPSA | Cia0017 | 10 | 51
BT PANCE 4 90 MVA 115 kV | Bah1525 | EPSA | Cia0017 | 10 | 51
BT PANCE 4 90 MVA 230 kV | Bah0211 | EPSA | Cia0017 | 10 | 51
BT PIEDECUESTA 1 150 MVA 115 kV | Bah5492 | ESSA | Cia0011 | 10 | 51
BT PIEDECUESTA 1 150 MVA 13.8 kV | Bah5493 | ESSA | Cia0011 | 10 | 51
BT PIEDECUESTA 1 150 MVA 230 Kv | Bah5491 | INTERCOLOMBIA | Cia5844 | 10 | 51
BT PLAYAS 4 90 MVA 110 kV | Bah2213 | EPM | Cia0021 | 10 | 51
BT PLAYAS 4 90 MVA 220 kV | Bah2212 | EPM | Cia0021 | 10 | 51
BT PLAYAS 4 90 MVA 44 kV | Bah2214 | EPM | Cia0021 | 10 | 51
BT PLAYAS 5 10 MVA 13.2 kV | Bah2216 | EPM | Cia0021 | 10 | 51
BT PLAYAS 5 10 MVA 220 kV | Bah2215 | EPM | Cia0021 | 10 | 51
BT PURNIO 1 150 MVA 230 KV | Bah5801 | INTERCOLOMBIA | Cia5844
BT SABANALARGA 1 90 MVA 115 kV | Bah2297 | TRANSELCA | Cia0045 | 10 | 51
BT SABANALARGA 1 90 MVA 13.8 kV | Bah2295 | TRANSELCA | Cia0045 | 10 | 51
BT SABANALARGA 2 60 MVA 34.5 kV | Bah2288 | TRANSELCA | Cia0045 | 10 | 51
BT SABANALARGA 9 90 MVA 110 KV | Bah5803 | TRANSELCA | Cia0045
BT SALITRE 2 60 MVA 115 kV | Bah2880 | CODENSA | Cia0056 | 10 | 51
BT SALITRE 2 60 MVA 57.5 kV | Bah2883 | CODENSA | Cia0056 | 10 | 51
BT SALITRE 3 60 MVA 115 kV | Bah2303 | CODENSA | Cia0056 | 10 | 51
BT SALITRE 3 60 MVA 57.5 kV | Bah2304 | CODENSA | Cia0056 | 10 | 51
BT SALTO IV AUTF1 180 MVA 110 kV | Bah3150 | EPM | Cia0021 | 10 | 51
BT SALTO IV AUTF1 180 MVA 220 kV | Bah3151 | EPM | Cia0021 | 10 | 51
BT SALTO IV AUTF1 180 MVA 44 kV | Bah3152 | EPM | Cia0021 | 10 | 51
BT SALTO IV AUTF2 180 MVA 110 kV | Bah2306 | EPM | Cia0021 | 10 | 51
BT SALTO IV AUTF2 180 MVA 220 kV | Bah2305 | EPM | Cia0021 | 10 | 51
BT SALVAJINA 1 10MVA 13.8 kV | Bah1600 | EPSA | Cia0017 | 10 | 51
BT SALVAJINA 1 10MVA 230 kV | Bah0215 | EPSA | Cia0017 | 10 | 51
BT SALVAJINA 1 10MVA 34.5 kV | Bah1599 | EPSA | Cia0017 | 10 | 51
BT SAMORE 1 50 MVA 13.8 kV | Bah1528 | INTERCOLOMBIA | Cia5844 | 10 | 51
BT SAMORE 1 50 MVA 230 kV | Bah0244 | INTERCOLOMBIA | Cia5844 | 10 | 51
BT SAMORE 1 50 MVA 34.5 kV | Bah1527 | INTERCOLOMBIA | Cia5844 | 10 | 51
BT SAN BERNARDINO 1 150 MVA 115 kV | Bah1427 | CEO | Cia0631 | 10 | 51
BT SAN BERNARDINO 1 150 MVA 230 kV | Bah0291 | INTERCOLOMBIA | Cia5844 | 10 | 51
BT SAN FELIPE 1 150 MVA 115 kV | Bah1601 | ENERTOLIMA | Cia0136 | 10 | 51
BT SAN FELIPE 1 150 MVA 230 kV | Bah0300 | INTERCOLOMBIA | Cia5844 | 10 | 51
BT SAN LORENZO 1 25 MVA 110 KV | Bah5713 | EPM | Cia0021
BT SAN MARCOS 1 168 MVA 115 kV | Bah2357 | EPSA | Cia0017 | 10 | 51
BT SAN MARCOS 1 168 MVA 13.2 kV | Bah2358 | EPSA | Cia0017 | 10 | 51
BT SAN MARCOS 2 168 MVA 115 kV | Bah2718 | EPSA | Cia0017 | 10 | 51
BT SAN MATEO (BOGOTA) 1 56 MVA 11.4 kV | Bah1605 | CODENSA | Cia0056 | 10 | 51
BT SAN MATEO (BOGOTA) 1 56 MVA 230 kV | Bah0095 | CODENSA | Cia0056 | 10 | 51
BT SAN MATEO (BOGOTA) 2 56 MVA 11.4 kV | Bah1606 | CODENSA | Cia0056 | 10 | 51
BT SAN MATEO (BOGOTA) 2 56 MVA 230 kV | Bah0096 | CODENSA | Cia0056 | 10 | 51
BT SAN MATEO (CUCUTA) 1 150 MVA 115 kV | Bah1429 | CENS | Cia0005 | 10 | 51
BT SAN MATEO (CUCUTA) 1 150 MVA 230 kV | Bah0305 | INTERCOLOMBIA | Cia5844 | 10 | 51
BT SANTA MARTA 1 100 MVA 110 kV | Bah1445 | TRANSELCA | Cia0045 | 10 | 51
BT SANTA MARTA 1 100 MVA 34.5 kV | Bah1446 | TRANSELCA | Cia0045 | 10 | 51
BT SANTA MARTA 2 100 MVA 110 kV | Bah1447 | TRANSELCA | Cia0045 | 10 | 51
BT SANTA MARTA 2 100 MVA 34.5 kV | Bah1448 | TRANSELCA | Cia0045 | 10 | 51
BT SANTA MARTA 9 100 MVA 110 KV | Bah5539 | TRANSELCA | Cia0045 | 10 | 51
BT SANTA MARTA 9 100 MVA 34.5 KV | Bah5540 | TRANSELCA | Cia0045 | 10 | 51
BT TEBSA 1 100 MVA 110 kV | Bah1529 | TRANSELCA | Cia0045 | 10 | 51
BT TEBSA 2 100 MVA 110 kV | Bah1531 | TRANSELCA | Cia0045 | 10 | 51
BT TEBSA 3 180 MVA 110 kV | Bah1533 | TEBSA | Cia0036 | 10 | 51
BT TERMOCANDELARIA 4 100 MVA 110 kV | Bah3328 | ELEC.CARIBE | Cia0071 | 10 | 51
BT TERMOCANDELARIA 5 150 MVA 110 KV | Bah5705 | ELEC.CARIBE | Cia0071
BT TERMOFLORES II 1 150 MVA 110 kV | Bah1607 | ZF CELSIA | Cia0025 | 10 | 51
BT TERMOFLORES II 1 150 MVA 220 kV | Bah0621 | ZF CELSIA | Cia0025 | 10 | 51
BT TERMOFLORES II 2 150 MVA 110 KV | Bah5486 | ZF CELSIA | Cia0025 | 10 | 51
BT TERMOFLORES II 2 150 MVA 220 KV | Bah5485 | ZF CELSIA | Cia0025 | 10 | 51
BT TERNERA 1 150 MVA 66 kV | Bah1535 | TRANSELCA | Cia0045 | 10 | 51
BT TERNERA 2 150 MVA 66 kV | Bah1536 | TRANSELCA | Cia0045 | 10 | 51
BT TOLEDO 1 50 MVA 13.8 kV | Bah1540 | INTERCOLOMBIA | Cia5844 | 10 | 51
BT TOLEDO 1 50 MVA 230 kV | Bah0246 | INTERCOLOMBIA | Cia5844 | 10 | 51
BT TOLEDO 1 50 MVA 34.5 kV | Bah1539 | INTERCOLOMBIA | Cia5844 | 10 | 51
BT TORCA 1 168 MVA 115 kV | Bah2468 | CODENSA | Cia0056 | 10 | 51
BT TORCA 1 168 MVA 230 kV | Bah0410 | INTERCOLOMBIA | Cia5844 | 10 | 51
BT TORCA 2 168 MVA 115 kV | Bah2471 | CODENSA | Cia0056 | 10 | 51
BT TORCA 2 168 MVA 230 kV | Bah0411 | INTERCOLOMBIA | Cia5844 | 10 | 51
BT TORCA 3 168 MVA 115 kV | Bah1545 | CODENSA | Cia0056 | 10 | 51
BT TORCA 3 168 MVA 230 kV | Bah0412 | INTERCOLOMBIA | Cia5844 | 10 | 51
BT TORCA 4 168 MVA 115 kV | Bah1547 | CODENSA | Cia0056 | 10 | 51
BT TORCA 4 168 MVA 230 kV | Bah0413 | INTERCOLOMBIA | Cia5844 | 10 | 51
BT TORCA 5 300 MVA 115 KV | Bah5472 | CODENSA | Cia0056 | 10 | 51
BT TORCA 5 300 MVA 13.8 KV | Bah5473 | CODENSA | Cia0056 | 10 | 51
BT TORCA 5 300 MVA 230 KV | Bah5471 | INTERCOLOMBIA | Cia5844 | 10 | 51
BT TUNAL 1 168 MVA 115 kV | Bah2485 | CODENSA | Cia0056 | 10 | 51
BT TUNAL 1 168 MVA 13.8 kV | Bah2486 | CODENSA | Cia0056 | 10 | 51
BT TUNAL 1 168 MVA 230 kV | Bah2484 | CODENSA | Cia0056 | 10 | 51
BT TUNAL 2 168 MVA 115 kV | Bah0054 | CODENSA | Cia0056 | 10 | 51
BT TUNAL 2 168 MVA 13.8 kV | Bah0058 | CODENSA | Cia0056 | 10 | 51
BT TUNAL 2 168 MVA 230 kV | Bah0051 | CODENSA | Cia0056 | 10 | 51
BT TUNAL 3 168 MVA 115 kV | Bah2488 | CODENSA | Cia0056 | 10 | 51
BT TUNAL 3 168 MVA 13.8 kV | Bah2489 | CODENSA | Cia0056 | 10 | 51
BT TUNAL 3 168 MVA 230 kV | Bah2487 | CODENSA | Cia0056 | 10 | 51
BT TUNAL D1 60 MVA 11.4 kV | Bah2491 | CODENSA | Cia0056 | 10 | 51
BT TUNAL D1 60 MVA 230 kV | Bah2490 | CODENSA | Cia0056 | 10 | 51
BT URABA 1 150 MVA 110 kV | Bah1549 | EPM | Cia0021 | 10 | 51
BT URABA 1 150 MVA 220 kV | Bah0309 | INTERCOLOMBIA | Cia5844 | 10 | 51
BT URABA 1 150 MVA 44 kV | Bah1550 | EPM | Cia0021 | 10 | 51
BT URRA 1 90 MVA 110 kV | Bah1551 | URRA | Cia0014 | 10 | 51
BT URRA 1 90 MVA 230 kV | Bah0364 | INTERCOLOMBIA | Cia5844 | 10 | 51
BT VALLEDUPAR 1 60 MVA 13.8 kV | Bah1450 | TRANSELCA | Cia0045 | 10 | 51
BT VALLEDUPAR 1 60 MVA 34.5 kV | Bah1449 | TRANSELCA | Cia0045 | 10 | 51
BT VALLEDUPAR 2 100 MVA 110 kV | Bah1451 | TRANSELCA | Cia0045 | 10 | 51
BT VALLEDUPAR 3 60 MVA 13.8 kV | Bah2516 | TRANSELCA | Cia0045 | 10 | 51
BT VALLEDUPAR 3 60 MVA 34.5 kV | Bah2515 | TRANSELCA | Cia0045 | 10 | 51
BT VERAGUAS 1 60 MVA 115 kV | Bah2521 | CODENSA | Cia0056 | 10 | 51
BT VERAGUAS 1 60 MVA 57.5 kV | Bah2522 | CODENSA | Cia0056 | 10 | 51
BT VERAGUAS 2 60 MVA 115 kV | Bah2874 | CODENSA | Cia0056 | 10 | 51
BT VERAGUAS 2 60 MVA 57.5 kV | Bah2877 | CODENSA | Cia0056 | 10 | 51
BT YUMBO 1 90 MVA 115 kV | Bah1553 | EPSA | Cia0017 | 10 | 51
BT YUMBO 1 90 MVA 220 kV | Bah0382 | INTERCOLOMBIA | Cia5844 | 10 | 51
BT YUMBO 2 90 MVA 115 kV | Bah2540 | EPSA | Cia0017 | 10 | 51
BT YUMBO 2 90 MVA 220 kV | Bah2539 | INTERCOLOMBIA | Cia5844 | 10 | 51
BT YUMBO 3 90 MVA 115 kV | Bah1555 | EPSA | Cia0017 | 10 | 51
BT YUMBO 3 90 MVA 13.2 kV | Bah1556 | EPSA | Cia0017 | 10 | 51
BT YUMBO 3 90 MVA 220 kV | Bah2542 | EPSA | Cia0017 | 10 | 51
BT YUMBO 4 90 MVA 115 kV | Bah1557 | EPSA | Cia0017 | 10 | 51
BT YUMBO 4 90 MVA 220 kV | Bah0385 | EPSA | Cia0017 | 10 | 51
BUCARAMANGA - REAL DE MINAS 1 115 kV | Lin0082 | ESSA | Cia0011 |  | 38
BUCARAMANGA - TBUCAFLORI 1 115 kV | Lin0944 | ESSA | Cia0011 |  | 38
BUCARAMANGA 1 150 MVA 230/115/13.8 KV | Trf0214 | ESSA | Cia0011 | 10 | 51
BUCHELY - JUNIN (NARIÑO) 1 115 kV | Lin0985 | CEDENAR | Cia0004 |  | 38
BUGA - CALIMA 1 115 kV | Lin0086 | EPSA | Cia0017 |  | 38
BUGA - CALIMA 2 115 kV | Lin0087 | EPSA | Cia0017 |  | 38
BUGA - TULUA 1 115 kV | Lin0088 | EPSA | Cia0017 |  | 38
BUGA - TULUA 2 115 kV | Lin0089 | EPSA | Cia0017 |  | 38
CAJAMARCA (TOLIMA) - REGIVIT 1 115 kV | Lin0809 | ENERTOLIMA | Cia0136 |  | 38
CALAMAR -TCALAMAR 1 66 kV | Lin0929 | ELEC.CARIBE | Cia0071 |  | 38
CALDERAS - SAN LORENZO 1 110 kV | Lin1273 | EPM | Cia0021 |  | 38
CALERA - TORCA 1 115 kV | Lin0279 | CODENSA | Cia0056 |  | 38
CALERA - USAQUEN 1 115 kV | Lin1164 | CODENSA | Cia0056 |  | 38
CALLE PRIMERA - CONCORDIA 1 115 KV | Lin1180 | CODENSA | Cia0056 |  | 38
CALLE PRIMERA - VERAGUAS 1 115 kV | Lin1182 | CODENSA | Cia0056 |  | 38
CALLE51 - CARRERA QUINTA 1 115 kV | Lin0093 | CODENSA | Cia0056 |  | 38
CALLE51 - CASTELLANA 1 115 kV | Lin0094 | CODENSA | Cia0056 |  | 38
CALLE67 - CIRCO 1 115 kV | Lin1160 | CODENSA | Cia0056 |  | 38
CALLE67 - LA PAZ (BOGOTA) 1 115 kV | Lin1161 | CODENSA | Cia0056 |  | 38
CANDELARIA (VALLE) - JUANCHITO (EPSA) 1 115 kV | Lin0096 | EPSA | Cia0017 |  | 38
CANDELARIA (VALLE) - JUANCHITO (EPSA) 2 115 KV | Lin1298 | EPSA | Cia0017
CANOAS - MUÑA 1 115 kV | Lin0097 | CODENSA | Cia0056 |  | 38
CAÑO LIMON 1 50 MVA 230/34.5/13.8 kV | Trf1020 | INTERCOLOMBIA | Cia5844 | 10 | 51
CAÑO LIMON 2 50 MVA 230/34.5/13.8 kV | Trf0216 | INTERCOLOMBIA | Cia5844 | 10 | 51
CAÑOLIMON 3 50 MVA 230/34.5/13.8 KV | Trf0011 | INTERCOLOMBIA | Cia5844 | 10 | 51
CAQUEZA - LA REFORMA 1 115 kV | Lin0099 | CODENSA | Cia0056 |  | 38
CAQUEZA - VICTORIA (BOGOTA) 1 115 kV | Lin0098 | CODENSA | Cia0056 |  | 38
CARRERA QUINTA - CONCORDIA 1 115 kV | Lin0100 | CODENSA | Cia0056 |  | 38
CARTAGENA - PROELECTRICA 1 66 kV | Lin0840 | ELEC.CARIBE | Cia0071 |  | 38
CARTAGENA - PROELECTRICA 2 66 kV | Lin0841 | ELEC.CARIBE | Cia0071 |  | 38
CARTAGENA - ZARAGOCILLA 1 66 KV | Lin1257 | ELEC.CARIBE | Cia0071
CARTAGENA 4 100 MVA 220/66 KV | Trf0036 | TRANSELCA | Cia0045 | 10 | 51
CARTAGENA 5 100 MVA 220/66/13.2 KV | Trf0519 | TRANSELCA | Cia0045 | 10 | 51
CARTAGO - LA UNIÓN (VALLE) 1 115 kV | Lin0822 | EPSA | Cia0017 |  | 38
CARTAGO - TPAPELES NACIONALES 1 115 kV | Lin0903 | CHEC | Cia0002 |  | 38
CARTAGO - ZARZAL 1 115 kV | Lin0107 | EPSA | Cia0017 |  | 38
CARTAGO 1 168 MVA 220/115/13.2 kV | Trf0217 | EPSA | Cia0017 | 10 | 51
CARTAGO 2 168 MVA 220/115/13.2 KV | Trf1754 | EPSA | Cia0017
CASTELLANA - SALITRE 1 115 kV | Lin1159 | CODENSA | Cia0056 |  | 38
CASTELLANA - TORCA 1 115 kV | Lin0112 | CODENSA | Cia0056 |  | 38
CATAMBUCO - EL ZAQUE 1 115 kV | Lin0116 | CEDENAR | Cia0004 |  | 38
CATAMBUCO - JAMONDINO 1 115 kV | Lin0117 | CEDENAR | Cia0004 |  | 38
CATAMBUCO - PASTO 1 115 kV | Lin0118 | CEDENAR | Cia0004 |  | 38
CAUCASIA - CERROMATOSO 1 110 kV | Lin0119 | EPM | Cia0021 |  | 38
CAUCHERAS - CHORODO (FRONTINO) 1 110 kV | Lin0014 | EPM | Cia0021 |  | 38
CENTRAL - CASTILLA 1 110 kV | Lin0113 | EPM | Cia0021 |  | 38
CENTRAL - CASTILLA 2 110 kV | Lin0114 | EPM | Cia0021 |  | 38
CENTRAL - GUAYABAL 1 110 kV | Lin0121 | EPM | Cia0021 |  | 38
CENTRAL - GUAYABAL 2 110 kV | Lin0122 | EPM | Cia0021 |  | 38
CENTRO (BARRANQUILLA) - OASIS 1 110 kV | Lin0123 | ELEC.CARIBE | Cia0071 |  | 38
CENTRO (BARRANQUILLA) - SILENCIO 1 110 kV | Lin0124 | ELEC.CARIBE | Cia0071 |  | 38
CENTRO (FLORENCIA) - DONCELLO 1 115 kV | Lin0175 | ELEC.CAQUETA | Cia0058 |  | 38
CERRITO - SANTA BARBARA (PALMIRA) 1 115 kV | Lin0125 | EPSA | Cia0017 |  | 38
CERROMATOSO - PLANETA RICA 1 110 kV | Lin0790 | ELEC.CARIBE | Cia0071 |  | 38
CERROMATOSO 1 150 MVA 500/110/34.5 KV | Trf1013 | INTERCOLOMBIA | Cia5844 | 10 | 51
CERROMATOSO 2 150 MVA 500/110/34.5 KV | Trf1014 | INTERCOLOMBIA | Cia5844 | 10 | 51
CERROMATOSO 4 150 MVA 500/110/34.5 kV | Trf1752 | INTERCOLOMBIA | Cia5844
CERTEGUI (CHOCO) (CHOCO) - ISTMINA 1 115 kV | Lin0887 | DISPAC | Cia0077 |  | 38
CHARQUITO - MUÑA 2 1 57.5 kV | Lin0390 | CODENSA | Cia0056 |  | 38
CHARQUITO - TINDUMIL 1 57.5 kV | Lin0411 | CODENSA | Cia0056 |  | 38
CHIA - DIACO 1 115 kV | Lin0424 | CODENSA | Cia0056 |  | 38
CHICALA - COLEGIO 1 115 kV | Lin0981 | CODENSA | Cia0056 |  | 38
CHICALA - SALITRE 1 115 kV | Lin0982 | CODENSA | Cia0056 |  | 38
CHINU - CHINU PLANTA 1 110 kV | Lin0133 | ELEC.CARIBE | Cia0071 |  | 38
CHINU - COVEÑAS 1 110 kV | Lin0817 | ELEC.CARIBE | Cia0071 |  | 38
CHINU - MONTERIA 1 110 kV | Lin0303 | ELEC.CARIBE | Cia0071 |  | 38
CHINU - SAN MARCOS (SUCRE) 1 110 kV | Lin0819 | ELEC.CARIBE | Cia0071 |  | 38
CHINU - SINCE 1 110 kV | Lin0815 | ELEC.CARIBE | Cia0071 |  | 38
CHINU 1 150 MVA 500/110/34.5 KV | Trf0220 | INTERCOLOMBIA | Cia5844 | 10 | 51
CHINU 2 150 MVA 500/110/34.5 KV | Trf0304 | INTERCOLOMBIA | Cia5844 | 10 | 51
CHINU 3 150 MVA 500/110/34.5 KV | Trf1727 | INTERCOLOMBIA | Cia5844 | 10 | 51
CHIPICHAPE - LA CAMPIÑA 1 115 kV | Lin0921 | EPSA | Cia0017 |  | 38
CHIPICHAPE - SAN ANTONIO 1 115 kV | Lin0136 | EPSA | Cia0017 |  | 38
CHIPICHAPE - SAN ANTONIO 2 115 kV | Lin0137 | EPSA | Cia0017 |  | 38
CHIPICHAPE - TERMOYUMBO 1 | Lin0138 | EPSA | Cia0017 |  | 38
CHIQUINQUIRA - TUNJA (DONATO) 1 115 kV | Lin1179 | EBSA | Cia0016 |  | 38
CHIVOR 1 90 MVA 220/115/13.8 kV | Trf1658 | INTERCOLOMBIA | Cia5844 | 10 | 51
CIMITARRA - TSANTA ROSA 1 115 kV | Lin1244 | ESSA | Cia0011 |  | 38
CIRCO - CONCORDIA 1 115 kV | Lin0143 | CODENSA | Cia0056 |  | 38
CIRCO - CONCORDIA 2 115 kV | Lin0144 | CODENSA | Cia0056 |  | 38
CIRCO - CONCORDIA 3 115 kV | Lin0145 | CODENSA | Cia0056 |  | 38
CIRCO - USME 1 115 kV | Lin0059 | CODENSA | Cia0056 |  | 38
CIRCO - VICTORIA (BOGOTA) 1 115 kV | Lin0147 | CODENSA | Cia0056 |  | 38
CIRCO 1 168 MVA 230/115/13.2 KV | Trf0221 | CODENSA | Cia0056 | 10 | 51
CIRCO 2 168 MVA 230/115/13.2 KV | Trf0222 | CODENSA | Cia0056 | 10 | 51
CIRCO 3 168 MVA 230/115/13.2 KV | Trf0223 | CODENSA | Cia0056 | 10 | 51
COCORNA - PUERTO BOYACA 1 115 kV | Lin0517 | EBSA | Cia0016 |  | 38
CODAZZI (CESAR) - LA JAGUA 1 110 kV | Lin0898 | ELEC.CARIBE | Cia0071 |  | 38
CODAZZI (VALLE) - SANTA BARBARA (PALMIRA) 1 115 kV | Lin0153 | EPSA | Cia0017 |  | 38
COLEGIO - LA GUACA 1 115 kV | Lin0482 | CODENSA | Cia0056 |  | 38
COLEGIO - LAGUNETA 1 115 kV | Lin0154 | CODENSA | Cia0056 |  | 38
COLEGIO - USME 1 115 kV | Lin0156 | CODENSA | Cia0056 |  | 38
COLOMBIA - BELEN 1 110 kV | Lin0843 | EPM | Cia0021 |  | 38
COLOMBIA - CABAÑAS (ANTIOQUIA) 1 110 kV | Lin0984 | EPM | Cia0021 |  | 38
COLOMBIA - HORIZONTE 1 110 kV | Lin0157 | EPM | Cia0021 |  | 38
COLOMBIA - OCCIDENTE 1 110 kV | Lin0158 | EPM | Cia0021 |  | 38
CONCORDIA - SAN JOSE (BOGOTA) 1 57.5 kV | Lin1183 | CODENSA | Cia0056 |  | 38
CONCORDIA 1 60 MVA 115/57.5/7.5 KV | Trf0536 | CODENSA | Cia0056 | 10 | 51
CONCORDIA 2 60 MVA 115/57.5/7.5 KV | Trf0045 | CODENSA | Cia0056 | 10 | 51
CONVENCION - OCAÑA 1 115 kV | Lin0161 | CENS | Cia0005 |  | 38
CONVENCION - TECOPETROL 1 115 kV | Lin1246 | CENS | Cia0005 |  | 38
CONVENCION - TIBU 1 115 kV | Lin0162 | CENS | Cia0005 |  | 38
CORDIALIDAD - TEBSA 1 110 kV | Lin0792 | ELEC.CARIBE | Cia0071 |  | 38
CORDOVA - MIRAFLORES 1 110 kV | Lin0164 | EPM | Cia0021 |  | 38
CORDOVA - ORIENTE 1 110 kV | Lin0165 | EPM | Cia0021 |  | 38
CORDOVA - RIONEGRO 1 110 kV | Lin0166 | EPM | Cia0021 |  | 38
COSPIQUE - MEMBRILLAL 1 66 kV | Lin0717 | ELEC.CARIBE | Cia0071 |  | 38
COVEÑAS - TOLUVIEJO 1 110 kV | Lin0814 | ELEC.CARIBE | Cia0071 |  | 38
CUESTECITAS - MAICAO 1 110 kV | Lin0472 | ELEC.CARIBE | Cia0071 |  | 38
CUESTECITAS - RIOHACHA 1 110 kV | Lin0176 | ELEC.CARIBE | Cia0071 |  | 38
CUESTECITAS 1 100 MVA 220/110/13.8 KV | Trf1016 | TRANSELCA | Cia0045 | 10 | 51
CUESTECITAS 2 60 MVA 220/110/13.8 KV | Trf0225 | TRANSELCA | Cia0045 | 10 | 51
DIACEMENTO - FLANDES 1 115 kV | Lin0177 | ENERTOLIMA | Cia0136 |  | 38
DIACO - TERMOZIPA 1 115 kV | Lin0425 | CODENSA | Cia0056 |  | 38
DORADA - PURNIO 1 115 kV | Lin1296 | CHEC | Cia0002
DORADA - VICTORIA (CALDAS) 1 115 kV | Lin0178 | CHEC | Cia0002 |  | 38
DOSQUEBRADAS - LA ROSA 1 115 kV | Lin0833 | CHEC | Cia0002 |  | 38
DOSQUEBRADAS - PAVAS 1 115 KV | Lin1200 | CHEC | Cia0002 |  | 38
DUITAMA (HIGUERAS) - SAN ANTONIO (BOYACA) 1 115 kV | Lin0893 | EBSA | Cia0016 |  | 38
EL BOTE - SUR 1 115 kV | Lin0877 | ELEC.HUILA | Cia0062 |  | 38
EL BOTE - TENAY 1 115 kV | Lin0998 | ELEC.HUILA | Cia0062 |  | 38
EL BOTE - TSEBORUCO - 1 115 kV | Lin0900 | ELEC.HUILA | Cia0062 |  | 38
EL CARMEN - TOLUVIEJO 1 110 kV | Lin0818 | ELEC.CARIBE | Cia0071 |  | 38
EL CARMEN - TSAN JACINTO 1 66 kV | Lin1188 | ELEC.CARIBE | Cia0071 |  | 38
EL CARMEN - ZAMBRANO 1 66 kV | Lin0715 | ELEC.CARIBE | Cia0071 |  | 38
EL CARMEN 1 60 MVA 110/66/13.8 KV | Trf0522 | ELEC.CARIBE | Cia0071 | 10 | 51
EL COPEY 1 100 MVA 220/110/34.5 KV | Trf0013 | TRANSELCA | Cia0045 | 10 | 51
EL PASO - EL BANCO 1 110 kV | Lin0469 | ELEC.CARIBE | Cia0071 |  | 38
EL PASO - EL COPEY 1 110 kV | Lin0468 | ELEC.CARIBE | Cia0071 |  | 38
EL RIO - OASIS 1 110 kV | Lin0179 | ELEC.CARIBE | Cia0071 |  | 38
EL SALTO - EL TIGRE 1 110 kV | Lin0515 | EPM | Cia0021 |  | 38
EL SALTO - PORCE (EADE) 1 110 kV | Lin0805 | EPM | Cia0021 |  | 38
EL SALTO - TRONERAS 1 110 kV | Lin0511 | EPM | Cia0021 |  | 38
EL SALTO - YARUMAL II 1 110 kV | Lin1214 | EPM | Cia0021 |  | 38
EL SALTO - ZAMORA 1 110 kV | Lin0237 | EPM | Cia0021 |  | 38
EL SIETE - QUIBDO 1 115 kV | Lin0839 | DISPAC | Cia0077 |  | 38
EL SOL - REFISAL 1 115 kV | Lin0520 | CODENSA | Cia0056 |  | 38
EL SOL - TENJO 1 115 kV | Lin0185 | CODENSA | Cia0056 |  | 38
EL SOL - TERMOZIPA 1 115 kV | Lin0187 | CODENSA | Cia0056 |  | 38
EL SOL - TERMOZIPA 2 115 kV | Lin0542 | CODENSA | Cia0056 |  | 38
EL SOL - ZIPAQUIRA 1 115 kV | Lin0186 | CODENSA | Cia0056 |  | 38
EL SOL BAHIA CONDENSADOR PARALELO 01 75 MVAR 115 kV | Bah3185 | CODENSA | Cia0056 | 10 | 31
EL SOL CONDENSADOR PARALELO 75 MAVR | Cap0011 | CODENSA | Cia0056 |  | 31
EL TIGRE - LA CRUZADA 1 110 kV | Lin1219 | EPM | Cia0021 |  | 38
EL YARUMO - PUERTO CAICEDO 1 115 kV | Lin1002 | B.PUTUMAYO | Cia0084 |  | 38
ENVIGADO - ITAGUI 1 110 kV | Lin0802 | EPM | Cia0021 |  | 38
ENVIGADO AUTF1 180 MVA 220/110/44 KV | Trf0228 | EPM | Cia0021 | 10 | 51
ENVIGADO AUTF2 180 MVA 220/110/44 KV | Trf0229 | EPM | Cia0021 | 10 | 51
ESMERALDA (CHEC) - INSULA (CHINCHINA) 1 115 kV | Lin0198 | CHEC | Cia0002 |  | 38
ESMERALDA (CHEC) - IRRA 1 115 kV | Lin0199 | CHEC | Cia0002 |  | 38
ESMERALDA (CHEC) - LA HERMOSA 1 115 kV | Lin0197 | CHEC | Cia0002 |  | 38
ESMERALDA (CHEC) - LA ROSA 1 115 kV | Lin0200 | CHEC | Cia0002 |  | 38
ESMERALDA (CHEC) - LA ROSA 2 115 kV | Lin0201 | CHEC | Cia0002 |  | 38
ESMERALDA (CHEC) - VITERBO 1 115 kV | Lin0205 | CHEC | Cia0002 |  | 38
ESMERALDA (ISA) - ESMERALDA (CHEC) 1 115 kV | Lin0196 | INTERCOLOMBIA | Cia5844 |  | 38
ESMERALDA (ISA) - ESMERALDA (CHEC) 2 115 kV | Lin0478 | INTERCOLOMBIA | Cia5844 |  | 38
ESMERALDA 1 90 MVA 220/115/13.8 KV | Trf1027 | INTERCOLOMBIA | Cia5844 | 10 | 51
ESMERALDA 2 90 MVA 220/115/13.8 KV | Trf1028 | INTERCOLOMBIA | Cia5844 | 10 | 51
FACATATIVA - VILLETA 1 115 kV | Lin0529 | CODENSA | Cia0056 |  | 38
FLANDES - LA GUACA 1 115 kV | Lin0225 | CODENSA | Cia0056 |  | 38
FLANDES - LANCEROS 1 115 kV | Lin0834 | ENERTOLIMA | Cia0136 |  | 38
FLANDES - PRADO 1 115 kV | Lin0210 | ENERTOLIMA | Cia0136 |  | 38
FLANDES - PRADO 2 115 kV | Lin0211 | ENERTOLIMA | Cia0136 |  | 38
FLORIDA - TIBABUYES 1 115 KV | Lin1212 | CODENSA | Cia0056 |  | 38
FLORIDA (BUCARAMANGA) - LOS PALOS 1 115 kV | Lin0899 | ESSA | Cia0011 |  | 38
FLORIDA (BUCARAMANGA) - TBUCAFLORI 1 115 kV | Lin0214 | ESSA | Cia0011 |  | 38
FONTIBON - SALITRE 1 115 kV | Lin0217 | CODENSA | Cia0056 |  | 38
FONTIBON - TMOSQUERA 1 115 kV | Lin0573 | CODENSA | Cia0056 |  | 38
FUNDACION - RIO CORDOBA 1 110 kV | Lin0219 | ELEC.CARIBE | Cia0071 |  | 38
FUNDACION 1 55 MVA 220/110/13.8 KV | Trf0232 | TRANSELCA | Cia0045 | 10 | 51
FUNDACION 6 100 MVA 220/110 kV | Trf1654 | TRANSELCA | Cia0045 | 10 | 51
GAIRA - SANTA MARTA 1 110 kV | Lin0966 | ELEC.CARIBE | Cia0071 |  | 38
GAIRA - TPUERTO NUEVO 1 110 kV | Lin1235 | ELEC.CARIBE | Cia0071 |  | 38
GAMBOTE - TCALAMAR 1 66 kV | Lin1186 | ELEC.CARIBE | Cia0071 |  | 38
GIRARDOTA - PIEDRAS BLANCAS 1 110 kV | Lin0836 | EPM | Cia0021 |  | 38
GIRARDOTA - ZAMORA 1 110 kV | Lin0811 | EPM | Cia0021 |  | 38
GORGONZOLA - SALITRE 1 57.5 kV | Lin1226 | CODENSA | Cia0056 |  | 38
GORGONZOLA - SAN FACON 1 57.5 kV | Lin0405 | CODENSA | Cia0056 |  | 38
GORGONZOLA - TVERAGUAS 1 57.5 kV | Lin1224 | CODENSA | Cia0056 |  | 38
GRANADA - OCOA 1 115 kV | Lin0883 | EMSA | Cia0079 |  | 38
GRANADA - SAN JOSE DEL GUAVIARE 1 115 kV | Lin1121 | ENERGUAVIARE | Cia0125 |  | 38
GUACHAL - PALMASECA 1 115 kV | Lin1229 | EPSA | Cia0017 |  | 38
GUACHAL - SANTA BARBARA (PALMIRA) 1 115 kV | Lin0231 | EPSA | Cia0017 |  | 38
GUACHAL - TERMOYUMBO 1 115 kV | Lin0233 | EPSA | Cia0017 |  | 38
GUACHAL - TERMOYUMBO 2 115 kV | Lin0234 | EPSA | Cia0017 |  | 38
GUADALUPE IV 20 MVA 220/110/44 KV | Trf0185 | EPM | Cia0021 | 10 | 51
GUAJIRA 3 40 MVA 220/34.5/6.9 KV | Trf0725 | TRANSELCA | Cia0045 | 10 | 51
GUAJIRA 4 40 MVA 220/34.5/6.9 KV | Trf0726 | TRANSELCA | Cia0045 | 10 | 51
GUATAPE - CALDERAS 1 110 kV | Lin1040 | EPM | Cia0021 |  | 38
GUATAPE - PLAYAS 1 110 kV | Lin0244 | EPM | Cia0021 |  | 38
GUATAPE AUTF1 90 MVA 220/110/44 KV | Trf0018 | EPM | Cia0021 | 10 | 51
GUATEQUE - SESQUILE 1 115 kV | Lin0223 | EBSA | Cia0016 |  | 38
GUATEQUE - TUNJITA 1 115 kV | Lin1288 | EBSA | Cia0016 |  | 38
GUAVIO - MAMBITA 1 115 kV | Lin0521 | CODENSA | Cia0056 |  | 38
GUAVIO - UBALA 1 115 kV | Lin0413 | CODENSA | Cia0056 |  | 38
GUAVIO 6 40 MVA 230/115/13.8 KV | Trf0308 | CODENSA | Cia0056 | 10 | 51
GUAYABAL - ENVIGADO 1 110 kV | Lin0191 | EPM | Cia0021 |  | 38
GUAYABAL - POBLADO 1 110 kV | Lin0257 | EPM | Cia0021 |  | 38
GUAYABAL - SAN DIEGO 1 110 kV | Lin0258 | EPM | Cia0021 |  | 38
HISPANIA - LA CLARA 1 110 kV | Lin1175 | EPM | Cia0021 |  | 38
HORIZONTE - ZAMORA 1 110 kV | Lin0262 | EPM | Cia0021 |  | 38
IBAGUE (MIROLINDO) 1 150 MVA 230/115/13.8 KV | Trf1003 | INTERCOLOMBIA | Cia5844 | 10 | 51
IBAGUE (MIROLINDO) 2 150 MVA 230/115/13.8 KV | Trf1632 | ENERTOLIMA | Cia0136 | 10 | 51
INDUMIL - TINDUMIL 1 57.5 kV | Lin0419 | CODENSA | Cia0056 |  | 38
INSULA (CHINCHINA) - MANIZALES 1 115 kV | Lin0287 | CHEC | Cia0002 |  | 38
IRRA - RIOSUCIO 1 115 kV | Lin0566 | CHEC | Cia0002 |  | 38
IRRA - SALAMINA 1 115 kV | Lin0264 | CHEC | Cia0002 |  | 38
ITAGUI - EL RODEO 1 110 kV | Lin0803 | EPM | Cia0021 |  | 38
JAMONDINO - JUNIN (NARIÑO) 1 115 kV | Lin0265 | CEDENAR | Cia0004 |  | 38
JAMONDINO - PASTO 1 115 kV | Lin0266 | CEDENAR | Cia0004 |  | 38
JAMONDINO 1 150 MVA 230/115/13.8 kV | Trf1029 | INTERCOLOMBIA | Cia5844 | 10 | 51
JAMONDINO 2 150 MVA 230/115/13.8 KV | Trf1733 | INTERCOLOMBIA | Cia5844
JAMUNDI - PANCE 1 115 KV | Lin1204 | CEO | Cia0631 |  | 38
JAMUNDI - SANTANDER 1 115 KV | Lin1205 | CEO | Cia0631 |  | 38
JUANCHITO - JUANCHITO (EPSA) 1 115 kV | Lin0567 | EPSA | Cia0017 |  | 38
JUANCHITO - JUANCHITO (EPSA) 2 115 kV | Lin0568 | EPSA | Cia0017 |  | 38
JUANCHITO (EPSA) - SAN LUIS 1 115 kV | Lin0269 | EPSA | Cia0017 |  | 38
JUANCHITO (EPSA) - SAN LUIS 2 115 kV | Lin0270 | EPSA | Cia0017 |  | 38
JUANCHITO 1 90 MVA 220/115/13.2 KV | Trf0244 | EPSA | Cia0017 | 10 | 51
JUANCHITO 2 90 MVA 220/115/13.2 KV | Trf0245 | EPSA | Cia0017 | 10 | 51
JUANCHITO 3 90 MVA 220/115/13.2 KV | Trf0305 | EPSA | Cia0017 | 10 | 51
JUNIN (MOCOA) - PUERTO CAICEDO 1 115 kV | Lin0868 | B.PUTUMAYO | Cia0084 |  | 38
LA CAMPIÑA - TERMOYUMBO 1 115 kV | Lin0922 | EPSA | Cia0017 |  | 38
LA ENEA - MANIZALES 1 115 kV | Lin0188 | CHEC | Cia0002 |  | 38
LA ENEA - PERALONSO 1 115 kV | Lin0547 | CHEC | Cia0002 |  | 38
LA ENEA 1 150 MVA 230/115/13.8 KV | Trf1026 | INTERCOLOMBIA | Cia5844 | 10 | 51
LA ESPERANZA - CALERA 1 115 kV | Lin0704 | EEC | Cia0055 |  | 38
LA GUACA - FLANDES 2 115 kV | Lin0226 | ENERTOLIMA | Cia0136 |  | 38
LA GUACA 4 168 MVA 230/115/13.8 KV | Trf0233 | CODENSA | Cia0056 | 10 | 51
LA GUACA 5 40 MVA 230/34.5 kV | Trf0309 | CODENSA | Cia0056 | 10 | 51
LA HERMOSA - LA ROSA 1 115 kV | Lin0260 | CHEC | Cia0002 |  | 38
LA HERMOSA - REGIVIT 1 115 kV | Lin0259 | CHEC | Cia0002 |  | 38
LA HERMOSA 1 150 MVA 230/115/13.2 KV | Trf0242 | INTERCOLOMBIA | Cia5844 | 10 | 51
LA INSULA (CUCUTA) - BELEN (CUCUTA) 1 115 kV | Lin1123 | CENS | Cia0005 |  | 38
LA INSULA (CUCUTA) - SAN MATEO (CUCUTA) 1 115 kV | Lin0058 | CENS | Cia0005 |  | 38
LA INSULA (CUCUTA) - ZULIA 1 115 kV | Lin1122 | CENS | Cia0005 |  | 38
LA MOJANA - SAN MARCOS (SUCRE) 1 110 KV | Lin1272 | ELEC.CARIBE | Cia0071
LA PAZ (BOGOTA) - SALITRE 1 115 kV | Lin0277 | CODENSA | Cia0056 |  | 38
LA PAZ (BOGOTA) - TUNAL 1 115 kV | Lin0037 | CODENSA | Cia0056 |  | 38
LA PAZ (BOGOTA) - VERAGUAS 1 115 kV | Lin0278 | CODENSA | Cia0056 |  | 38
LA REFORMA - OCOA 1 115 kV | Lin1142 | EMSA | Cia0079 |  | 38
LA REFORMA - OCOA 2 115 kV | Lin1143 | EMSA | Cia0079 |  | 38
LA REFORMA 1 150 MVA 230/115/13.8 KV | Trf1004 | INTERCOLOMBIA | Cia5844 | 10 | 51
LA REFORMA 2 150 MVA 230/115/13.8 KV | Trf0033 | EMSA | Cia0079 | 10 | 51
LA REFORMA 3 150 MVA 230/115/13.8 KV | Trf1753 | EMSA | Cia0079
LA ROSA - ARMENIA 1 115 kV | Lin0358 | CHEC | Cia0002 |  | 38
LA ROSA - CUBA 1 115 kV | Lin0359 | EEP | Cia0066 |  | 38
LA UNION (VALLE) - ZARZAL 1 115 kV | Lin0823 | EPSA | Cia0017 |  | 38
LA VIRGINIA - CERTEGUI 1 115 kV | Lin0986 | DISPAC | Cia0077 |  | 38
LA VIRGINIA 1 90 MVA 230/115/13.8 KV | Trf0026 | INTERCOLOMBIA | Cia5844 | 10 | 51
LAGUNETA - SALTO II (BOGOTA) 1 115 kV | Lin0280 | CODENSA | Cia0056 |  | 38
LAGUNETA - VERAGUAS 1 115 kV | Lin0036 | CODENSA | Cia0056 |  | 38
LAS FLORES - TERMOFLORES I 1 110 kV | Lin0564 | ELEC.CARIBE | Cia0071 |  | 38
LIBERTADOR - SANTA MARTA 1 110 kV | Lin0281 | ELEC.CARIBE | Cia0071 |  | 38
LIZAMA - SABANA DE TORRES 1 115 kV | Lin0881 | ESSA | Cia0011 |  | 38
LOS PALOS 1 150 MVA 230/115/13.8 KV | Trf0255 | ESSA | Cia0011 | 10 | 51
MAGANGUE - MOMPOX 1 110 kV | Lin0487 | ELEC.CARIBE | Cia0071 |  | 38
MAGANGUE - SINCE 1 110 kV | Lin0816 | ELEC.CARIBE | Cia0071 |  | 38
MALAMBO - CONCRECEM 1 110 kV | Lin0009 | ELEC.CARIBE | Cia0071 |  | 38
MALAMBO - TVEINTE DE JULIO 1 110 kV | Lin0282 | ELEC.CARIBE | Cia0071 |  | 38
MALENA 1 50 MVA 220/44 kV | Trf0118 | EPM | Cia0021 | 10 | 51
MAMBITA - SANTA MARIA 1 115 kV | Lin0522 | CODENSA | Cia0056 |  | 38
MANIZALES - ESMERALDA (CHEC) 1 115 kV | Lin0286 | CHEC | Cia0002 |  | 38
MANIZALES - PERALONSO 1 115 kV | Lin0548 | CHEC | Cia0002 |  | 38
MANZANARES (CALDAS) - PERALONSO 1 115 kV | Lin0551 | CHEC | Cia0002 |  | 38
MANZANARES (CALDAS) - VICTORIA (CALDAS) 1 115 kV | Lin0289 | CHEC | Cia0002 |  | 38
MANZANARES (MAGDALENA) - SANTA MARTA 1 110 kV | Lin0290 | ELEC.CARIBE | Cia0071 |  | 38
MEMBRILLAL - PROELECTRICA 1 66 kV | Lin0742 | ELEC.CARIBE | Cia0071 |  | 38
MIRAFLORES - PIEDRAS BLANCAS 1 110 kV | Lin0295 | EPM | Cia0021 |  | 38
MIRAFLORES - SAN DIEGO 1 110 kV | Lin0296 | EPM | Cia0021 |  | 38
MIRAFLORES - SAN DIEGO 2 110 kV | Lin0297 | EPM | Cia0021 |  | 38
MIRAFLORES - VILLA HERMOSA 1 110 kV | Lin0298 | EPM | Cia0021 |  | 38
MIRAFLORES AUTF 1 180 MVA 220/110/44 KV | Trf0246 | EPM | Cia0021 | 10 | 51
MIRAFLORES AUTF2 180 MVA 220/110/44 KV | Trf0247 | EPM | Cia0021 | 10 | 51
MIROLINDO - DIACEMENTO 1 115 kV | Lin0299 | ENERTOLIMA | Cia0136 |  | 38
MIROLINDO - PAPAYO 1 115 kV | Lin0300 | ENERTOLIMA | Cia0136 |  | 38
MOCOA 1 50 MVA 230/115/13.2 KV | Trf0038 | PUTUMAYO | Cia0074 | 10 | 51
MONTERIA - RIO SINU 1 110 kV | Lin0813 | ELEC.CARIBE | Cia0071 |  | 38
MORATO - SALITRE 1 115 kV | Lin0304 | CODENSA | Cia0056 |  | 38
MORATO - USAQUEN 1 115 kV | Lin0306 | CODENSA | Cia0056 |  | 38
MOSQUERA - TMOSQUERA 1 115 kV | Lin0572 | CODENSA | Cia0056 |  | 38
MUÑA - SAN CARLOS (BOGOTA) 1 115 kV | Lin0061 | CODENSA | Cia0056 |  | 38
MUÑA - SIDEMUÑA 1 115 kV | Lin0523 | CODENSA | Cia0056 |  | 38
MUÑA III - MUÑA 1 115 kV | Lin0307 | CODENSA | Cia0056 |  | 38
MUÑA III - SALTO II (BOGOTA) 1 115 KV | Lin0309 | CODENSA | Cia0056 |  | 38
MUZU - SAN CARLOS (BOGOTA) 1 115 kV | Lin0310 | CODENSA | Cia0056 |  | 38
MUZU - TUNAL 1 115 kV | Lin0311 | CODENSA | Cia0056 |  | 38
MUZU - TUNAL 2 115 kV | Lin1165 | CODENSA | Cia0056 |  | 38
MUZU - VERAGUAS 1 115 kV | Lin0312 | CODENSA | Cia0056 |  | 38
NATAGAIMA - EL BOTE 1 115 kV | Lin0942 | ELEC.HUILA | Cia0062 |  | 38
NATAGAIMA - PRADO 1 115 kV | Lin0943 | ENERTOLIMA | Cia0136 |  | 38
NATAGAIMA - TULUNI 1 115 kV | Lin0961 | ENERTOLIMA | Cia0136 |  | 38
NOROESTE - TECHO 1 115 kV | Lin0357 | CODENSA | Cia0056 |  | 38
NOROESTE - TENJO 1 115 kV | Lin0313 | CODENSA | Cia0056 |  | 38
NOROESTE - TIBABUYES 1 115 kV | Lin1163 | CODENSA | Cia0056 |  | 38
NOROESTE - TMOSQUERA 1 115 kV | Lin0574 | CODENSA | Cia0056 |  | 38
NOROESTE 1 168 MVA 230/115/13.2 KV | Trf0249 | CODENSA | Cia0056 | 10 | 51
NOROESTE 2 168 MVA 230/115/13.2 KV | Trf0250 | CODENSA | Cia0056 | 10 | 51
NOROESTE 3 168 MVA 230/115/13.8 KV | Trf1644 | CODENSA | Cia0056 | 10 | 51
NUEVA BARRANQUILLA 2 100 MVA 220/110/13.8 KV | Trf0727 | TRANSELCA | Cia0045 | 10 | 51
OASIS - SILENCIO 1 110 kV | Lin0316 | ELEC.CARIBE | Cia0071 |  | 38
OCAÑA - AGUACHICA 1 115 kV | Lin0701 | CENS | Cia0005 |  | 38
OCAÑA 1 90 MVA 220/115/13.8 kV | Trf0293 | INTERCOLOMBIA | Cia5844 | 10 | 51
OCCIDENTE - CABAÑAS (ANTIOQUIA) 1 110 kV | Lin0983 | EPM | Cia0021 |  | 38
OCCIDENTE - SAN JERONIMO 1 110 kV | Lin0318 | EPM | Cia0021 |  | 38
OCCIDENTE - ZAMORA 1 110 kV | Lin0319 | EPM | Cia0021 |  | 38
OCCIDENTE AUTF1 180 MVA 220/110/13.2 KV | Trf0251 | EPM | Cia0021 | 10 | 51
OCCIDENTE AUTF2 180 MVA 220/110/13.2 KV | Trf0252 | EPM | Cia0021 | 10 | 51
OCOA - SURIA 1 115 kV | Lin1185 | EMSA | Cia0079 |  | 38
ORIENTE - LA CEJA 1 110 kV | Lin0491 | EPM | Cia0021 |  | 38
ORIENTE - RIO PIEDRAS 1 110 kV | Lin0534 | EPM | Cia0021 |  | 38
ORIENTE - RIONEGRO 1 110 kV | Lin0322 | EPM | Cia0021 |  | 38
ORIENTE - SUR 1 115 KV | Lin1270 | ELEC.HUILA | Cia0062
ORIENTE AUTF1 180 MVA 220/110/46.6 KV | Trf0253 | EPM | Cia0021 | 10 | 51
ORIENTE AUTF2 180 MVA 220/110/46.6 KV | Trf0254 | EPM | Cia0021 | 10 | 51
PAEZ 1 90 MVA 220/115/13.8 kV | Trf1024 | INTERCOLOMBIA | Cia5844 | 10 | 51
PAILON - BAHIA MALAGA 1 115 kV | Lin0024 | EPSA | Cia0017 |  | 38
PAIPA - DIACO (BOYACA) 1 115 kV | Lin1113 | EBSA | Cia0016 |  | 38
PAIPA - DUITAMA (HIGUERAS) 1 115 kV | Lin0873 | EBSA | Cia0016 |  | 38
PAIPA - SAN ANTONIO (BOYACA) 1 115 kV | Lin0788 | EBSA | Cia0016 |  | 38
PAIPA - TBAVARIA (BOYACA) 1 115 kV | Lin1114 | EBSA | Cia0016 |  | 38
PAIPA - TDIACO 1 115 kV | Lin0105 | EBSA | Cia0016 |  | 38
PAIPA - TUNJA (DONATO) 2 115 kV | Lin0126 | EBSA | Cia0016 |  | 38
PAIPA 1 180 MVA 230/115/13.8 KV | Trf0010 | EBSA | Cia0016 | 10 | 51
PAIPA 2 90 MVA 230/115/13.8 kV | Trf0125 | EBSA | Cia0016 | 10 | 51
PAIPA 3 90 MVA 230/115/13.8 KV | Trf1616 | EBSA | Cia0016 | 10 | 51
PALENQUE - LIZAMA 1 115 kV | Lin0329 | ESSA | Cia0011 |  | 38
PALENQUE - LOS PALOS 1 115 kV | Lin0330 | ESSA | Cia0011 |  | 38
PALMASECA - SUCROMILES 1 115 kV | Lin1230 | EPSA | Cia0017 |  | 38
PANAMERICANA - JAMONDINO 1 115 kV | Lin0263 | CEDENAR | Cia0004 |  | 38
PANCE - PAPELCAUCA 1 115 kV | Lin1110 | EPSA | Cia0017 |  | 38
PANCE - SAN ANTONIO 1 115 kV | Lin0335 | EPSA | Cia0017 |  | 38
PANCE - SAN ANTONIO 2 115 kV | Lin0336 | EPSA | Cia0017 |  | 38
PANCE - SANTANDER 2 115 kV | Lin0334 | CEO | Cia0631 |  | 38
PANCE 1 90 MVA 220/115/13.2 KV | Trf0256 | EPSA | Cia0017 | 10 | 51
PANCE 2 90 MVA 220/115/13.2 KV | Trf0257 | EPSA | Cia0017 | 10 | 51
PANCE 3 90 MVA 220/115/13.2 KV | Trf0258 | EPSA | Cia0017 | 10 | 51
PANCE 4 90 MVA 220/115/13.2 KV | Trf0498 | EPSA | Cia0017 | 10 | 51
PASTO - RIO MAYO 1 115 kV | Lin0340 | CEDENAR | Cia0004 |  | 38
PAVAS - TPAPELES NACIONALES 1 115 KV | Lin1201 | CHEC | Cia0002 |  | 38
PIEDECUESTA - SAN GIL 1 115 kV | Lin1216 | ESSA | Cia0011 |  | 38
PIEDECUESTA - TBUCAFLORI 1 115 kV | Lin1215 | ESSA | Cia0011 |  | 38
PIEDECUESTA 1 150 MVA 230/115/13.8 kV | Trf1651 | ESSA | Cia0011 | 10 | 51
PIEDRAS BLANCAS - BELLO 1 110 kV | Lin0504 | EPM | Cia0021 |  | 38
PLAYAS - PUERTO NARE 1 110 kV | Lin0501 | EPM | Cia0021 |  | 38
PLAYAS 4 90 MVA 220/110/44 KV | Trf0300 | EPM | Cia0021 | 10 | 51
PLAYAS 5 10 MVA 220/13.2 KV | Trf0594 | EPM | Cia0021 | 10 | 51
POBLADO - SAN DIEGO 1 110 kV | Lin0341 | EPM | Cia0021 |  | 38
PRADO - TENAY 1 115 kV | Lin0999 | ENERTOLIMA | Cia0136 |  | 38
PRINCIPAL (POPAYAN) - EL ZAQUE 1 115 kV | Lin0342 | CEO | Cia0631 |  | 38
PRINCIPAL (POPAYAN) - RIO MAYO 1 115 kV | Lin0343 | CEO | Cia0631 |  | 38
PRINCIPAL (POPAYAN) - SAN BERNARDINO 1 115 kV | Lin0344 | CEO | Cia0631 |  | 38
PRINCIPAL (POPAYAN) - SAN BERNARDINO 2 115 kV | Lin0345 | CEO | Cia0631 |  | 38
PROELECTRICA - MAMONAL 1 66 kV | Lin0741 | ELEC.CARIBE | Cia0071 |  | 38
PUERTO BOYACA - VASCONIA 1 115 kV | Lin0767 | EBSA | Cia0016 |  | 38
PUERTO GAITAN - PUERTO LOPEZ 1 115 kV | Lin1221 | EMSA | Cia0079 |  | 38
PUERTO GAITAN BAHIA CONDENSADOR PARALELO 01 5 MVAR | Bah5522 | EMSA | Cia0079 | 10 | 31
PUERTO GAITAN CONDENSADOR PARALELO 01 5 MVAR | Cap0036 | EMSA | Cia0079 |  | 31
PUERTO LOPEZ - SURIA 1 115 kV | Lin1184 | EMSA | Cia0079 |  | 38
PUERTO NARE - PUERTO INMARCO 1 110 kV | Lin0535 | EPM | Cia0021 |  | 38
PUERTO NARE COCORNA 1 110 kV | Lin0502 | EPM | Cia0021 |  | 38
PUERTO NUEVO - TPUERTO NUEVO 1 110 kV | Lin1236 | ELEC.CARIBE | Cia0071 |  | 38
PURNIO 1 150 MVA 230/115/13.8 kV | Trf1755 | CHEC | Cia0002
QUIBDO - CERTEGUI 1 115 kV | Lin0886 | DISPAC | Cia0077 |  | 38
REAL DE MINAS - PALENQUE 1 115 kV | Lin0350 | ESSA | Cia0011 |  | 38
REGIVIT - ARMENIA 1 115 kV | Lin0351 | CHEC | Cia0002 |  | 38
RIO CLARO - COCORNA 1 110 kV | Lin0441 | EPM | Cia0021 |  | 38
RIO CORDOBA - CIENAGA 1 110 kV | Lin0905 | ELEC.CARIBE | Cia0071 |  | 38
RIO CORDOBA - TPUERTO NUEVO 1 110 kV | Lin1234 | ELEC.CARIBE | Cia0071 |  | 38
RIO SINU - TIERRA ALTA 1 110 kV | Lin0820 | ELEC.CARIBE | Cia0071 |  | 38
RIOGRANDE - GIRARDOTA 1 110 kV | Lin0835 | EPM | Cia0021 |  | 38
SABANA DE TORRES - SAN ALBERTO 1 115 kV | Lin0882 | ESSA | Cia0011 |  | 38
SABANALARGA - BARANOA 1 110 kV | Lin0923 | ELEC.CARIBE | Cia0071 |  | 38
SABANALARGA - SALAMINA (MAGDALENA) 1 110 kV | Lin0889 | ELEC.CARIBE | Cia0071 |  | 38
SABANALARGA 1 90 MVA 220/115/13.8 KV | Trf1681 | TRANSELCA | Cia0045 | 10 | 51
SABANALARGA 2 60 MVA 220/34.5 KV | Trf0346 | TRANSELCA | Cia0045 | 10 | 51
SABANALARGA 9 90 MVA 220/110/13.8 KV | Trf1758 | TRANSELCA | Cia0045
SALITRE - SAN FACON 1 57.5 kV | Lin0407 | CODENSA | Cia0056 |  | 38
SALITRE 2 60 MVA 115/57.5/7.5 KV | Trf0046 | CODENSA | Cia0056 | 10 | 51
SALITRE 3 60 MVA 115/57.5/7.5 KV | Trf0533 | CODENSA | Cia0056 | 10 | 51
SALITRE BAHIA CONDENSADOR PARALELO 01 45 MVAR 115 kV | Bah3186 | CODENSA | Cia0056 | 10 | 31
SALITRE BAHIA CONDENSADOR PARALELO 02 45 MVAR 115 kV | Bah3187 | CODENSA | Cia0056 | 10 | 31
SALITRE BAHIA CONDENSADOR PARALELO 03 45 MVAR 115 kV | Bah3188 | CODENSA | Cia0056 | 10 | 31
SALITRE BAHIA CONDENSADOR PARALELO 04 45 MVAR 115 kV | Bah3189 | CODENSA | Cia0056 | 10 | 31
SALITRE CONDENSADOR PARALELO 1 45 MVAR | Cap0031 | CODENSA | Cia0056 |  | 31
SALITRE CONDENSADOR PARALELO 2 45 MVAR | Cap0032 | CODENSA | Cia0056 |  | 31
SALITRE CONDENSADOR PARALELO 3 45 MVAR | Cap0033 | CODENSA | Cia0056 |  | 31
SALITRE CONDENSADOR PARALELO 4 45 MVAR | Cap0034 | CODENSA | Cia0056 |  | 31
SALTO II (BOGOTA) - SALTO I 1 115 kV | Lin0948 | CODENSA | Cia0056 |  | 38
SALTO IV AUTF1 180 MVA 220/110/44 KV | Trf0526 | EPM | Cia0021 | 10 | 51
SALTO IV AUTF2 180 MVA 220/110/44 KV | Trf0500 | EPM | Cia0021 | 10 | 51
SALVAJINA 1 10MVA 230/34.5/13.8 KV | Trf0156 | EPSA | Cia0017 | 10 | 51
SAMORE 1 50 MVA 230/34.5/13.8 kV | Trf1022 | INTERCOLOMBIA | Cia5844 | 10 | 51
SAN ANTONIO (BOYACA) - BOAVITA 1 115 kV | Lin0876 | EBSA | Cia0016 |  | 38
SAN ANTONIO (BOYACA) - CEMENTOS ARGOS (BOYACA) 1 115 kV | Lin0109 | EBSA | Cia0016 |  | 38
SAN ANTONIO (BOYACA) - SOGAMOSO (LA RAMADA) 1 115 kV | Lin1117 | EBSA | Cia0016 |  | 38
SAN ANTONIO (BOYACA) - TSIDENAL 1 115 kV | Lin1118 | EBSA | Cia0016 |  | 38
SAN ANTONIO (BOYACA) - YOPAL 1 115 kV | Lin0874 | ENERCA | Cia0609 |  | 38
SAN ANTONIO (BOYACA) - YOPAL 2 115 kV | Lin0894 | ENERCA | Cia0609 |  | 38
SAN BERNARDINO - SANTANDER 1 115 kV | Lin0379 | CEO | Cia0631 |  | 38
SAN BERNARDINO - SANTANDER 2 115 kV | Lin0475 | CEO | Cia0631 |  | 38
SAN BERNARDINO 1 150 MVA 230/115/13.8 KV | Trf1025 | INTERCOLOMBIA | Cia5844 | 10 | 51
SAN CARLOS (BOGOTA) - VICTORIA (BOGOTA) 1 115 kV | Lin0388 | CODENSA | Cia0056 |  | 38
SAN CARLOS (BOGOTA) - VICTORIA (BOGOTA) 2 115 kV | Lin0064 | CODENSA | Cia0056 |  | 38
SAN FACON - SAN JOSE (BOGOTA) 1 57.5 kV | Lin0409 | CODENSA | Cia0056 |  | 38
SAN FELIPE - MARIQUITA 1 115 kV | Lin0373 | ENERTOLIMA | Cia0136 |  | 38
SAN FELIPE 1 150 MVA 230/115/13.8 KV | Trf1005 | INTERCOLOMBIA | Cia5844 | 10 | 51
SAN JACINTO - TSAN JACINTO 1 66 kV | Lin0352 | ELEC.CARIBE | Cia0071 |  | 38
SAN JERONIMO - STA FE DE ANTIOQUIA 1 110 kV | Lin0364 | EPM | Cia0021 |  | 38
SAN JOSE (BOGOTA) - VERAGUAS 1 57.5 kV | Lin0410 | CODENSA | Cia0056 |  | 38
SAN LORENZO - RIO CLARO 1 110 kV | Lin1274 | EPM | Cia0021 |  | 38
SAN LORENZO CONDENSADOR PARALELO 01 18 MVAR | Cap0040 | EPM | Cia0021
SAN LUIS - TERMOYUMBO 1 115 kV | Lin0375 | EPSA | Cia0017 |  | 38
SAN LUIS - TERMOYUMBO 2 115 kV | Lin0376 | EPSA | Cia0017 |  | 38
SAN MARCOS - CODAZZI (VALLE) 1 115 kV | Lin0879 | EPSA | Cia0017 |  | 38
SAN MARCOS (VALLE) - BUGA 1 115 kV | Lin0585 | EPSA | Cia0017 |  | 38
SAN MARCOS (VALLE) - BUGA 2 115 kV | Lin0596 | EPSA | Cia0017 |  | 38
SAN MARCOS (VALLE) - GUACHAL 1 115 kV | Lin0589 | EPSA | Cia0017 |  | 38
SAN MARCOS (VALLE) - GUACHAL 2 115 kV | Lin0590 | EPSA | Cia0017 |  | 38
SAN MARCOS (VALLE) - TERMOYUMBO 1 115 kV | Lin0587 | EPSA | Cia0017 |  | 38
SAN MARCOS (VALLE) - TERMOYUMBO 2 115 kV | Lin0588 | EPSA | Cia0017 |  | 38
SAN MARCOS 1 168 MVA 220/115/13.2 KV | Trf0344 | EPSA | Cia0017 | 10 | 51
SAN MARCOS 2 168 MVA 220/115/13.2 kV | Trf0037 | EPSA | Cia0017 | 10 | 51
SAN MATEO (BOGOTA) 1 56 MVA 230/12 KV | Trf0303 | CODENSA | Cia0056 | 10 | 51
SAN MATEO (BOGOTA) 2 56 MVA 230/12 KV | Trf0496 | CODENSA | Cia0056 | 10 | 51
SAN MATEO (CUCUTA) 1 150 MVA 230/115/13.8 KV | Trf1021 | INTERCOLOMBIA | Cia5844 | 10 | 51
SAN SILVESTRE - LIZAMA 1 115 kV | Lin0378 | ESSA | Cia0011 |  | 38
SANTA BARBARA (PALMIRA) - SUCROMILES 1 115 kV | Lin0331 | EPSA | Cia0017 |  | 38
SANTA MARIA - TUNJITA 1 115 kV | Lin1289 | EBSA | Cia0016 |  | 38
SANTA MARTA 1 100 MVA 220/110/34.5 KV | Trf0272 | TRANSELCA | Cia0045 | 10 | 51
SANTA MARTA 2 100 MVA 220/110/34.5 KV | Trf0518 | TRANSELCA | Cia0045 | 10 | 51
SANTA MARTA 9 100 MVA 220/110/34.5 KV | Trf1662 | TRANSELCA | Cia0045 | 10 | 51
SANTANDER - CABAÑA (CAUCA) 1 115 kV | Lin0380 | CEO | Cia0631 |  | 38
SAUCES - MUÑA 1 115 kV | Lin0945 | EEC | Cia0055 |  | 38
SEBORUCO - TSEBORUCO 1 115 kV | Lin0401 | ELEC.HUILA | Cia0062 |  | 38
SESQUILE - TERMOZIPA 1 115 kV | Lin0533 | CODENSA | Cia0056 |  | 38
SIERRA FLOR - TOLUVIEJO 1 110 kV | Lin0801 | ELEC.CARIBE | Cia0071 |  | 38
SILENCIO - CORDIALIDAD 1 110 kV | Lin0791 | ELEC.CARIBE | Cia0071 |  | 38
SILENCIO - VEINTE DE JULIO 1 110 kV | Lin0381 | ELEC.CARIBE | Cia0071 |  | 38
SIMIJACA - UBATE 1 115 kV | Lin0528 | CODENSA | Cia0056 |  | 38
SOGAMOSO (LA RAMADA) - TSIDENAL 1 115 kV | Lin1119 | EBSA | Cia0016 |  | 38
STA FE DE ANTIOQUIA - CHORODO (FRONTINO) 1 110 kV | Lin0019 | EPM | Cia0021 |  | 38
SUBA - MORATO 1 115 kV | Lin0332 | CODENSA | Cia0056 |  | 38
TABOR (BVENTURA) - PAILON 1 115 kV | Lin0085 | EPSA | Cia0017 |  | 38
TBAVARIA (BOYACA) - TCEMENTOS BOYACA (HOLCIM) 1 115 kV | Lin1115 | EBSA | Cia0016 |  | 38
TBELENCITO - SAN ANTONIO (BOYACA) 1 115 kV | Lin1112 | EBSA | Cia0016 |  | 38
TBELENCITO - TCEMENTOS BOYACA (HOLCIM) 1 115 kV | Lin1116 | EBSA | Cia0016 |  | 38
TCALAMAR - TSAN JACINTO 1 66 kV | Lin1187 | ELEC.CARIBE | Cia0071 |  | 38
TDIACO - TUNJA (DONATO) 1 115 kV | Lin0108 | EBSA | Cia0016 |  | 38
TEBAIDA NUEVA 115 | Beq0582 | EDEQ | Cia0070 |  | 15
TEBSA - EL RIO 1 110 kV | Lin0454 | ELEC.CARIBE | Cia0071 |  | 38
TEBSA - TVEINTE DE JULIO 1 110 kV | Lin0906 | ELEC.CARIBE | Cia0071 |  | 38
TEBSA - UNION (ATLANTICO) 1 110 kV | Lin0484 | ELEC.CARIBE | Cia0071 |  | 38
TEBSA - VEINTE DE JULIO 1 110 kV | Lin0796 | ELEC.CARIBE | Cia0071 |  | 38
TEBSA 1 100 MVA 220/110/13.8 KV | Trf0177 | ELEC.CARIBE | Cia0071 | 10 | 51
TEBSA 2 100 MVA 220/110 KV | Trf0910 | TRANSELCA | Cia0045 | 10 | 51
TEBSA 3 180 MVA 220/110/46 KV | Trf0175 | TRANSELCA | Cia0045 | 10 | 51
TERMOCANDELARIA - NUEVA COSPIQUE 2 110 kV | Lin0963 | ELEC.CARIBE | Cia0071 |  | 38
TERMOCANDELARIA 4 100 MVA 220/110 KV | Trf0907 | ELEC.CARIBE | Cia0071 | 10 | 51
TERMOCANDELARIA 5 150 MVA 220/110/13.8 KV | Trf1735 | ELEC.CARIBE | Cia0071
TERMOFLORES I - OASIS 1 110 kV | Lin0215 | ELEC.CARIBE | Cia0071 |  | 38
TERMOFLORES II - OASIS 1 110 kV | Lin0890 | ZF CELSIA | Cia0025 |  | 38
TERMOFLORES II 1 150 MVA 220/110 KV | Trf0455 | ZF CELSIA | Cia0025 | 10 | 51
TERMOFLORES II 2 150 MVA 220/110/13.8 KV | Trf1650 | ZF CELSIA | Cia0025 | 10 | 51
TERMOZIPA - TLEONA 1 115 kV | Lin0947 | CODENSA | Cia0056 |  | 38
TERNERA - BOSQUE 1 66 kV | Lin0703 | ELEC.CARIBE | Cia0071 |  | 38
TERNERA - COSPIQUE 1 66 kV | Lin0756 | ELEC.CARIBE | Cia0071 |  | 38
TERNERA - GAMBOTE 1 66 kV | Lin0757 | ELEC.CARIBE | Cia0071 |  | 38
TERNERA - MAMONAL 1 66 kV | Lin0758 | ELEC.CARIBE | Cia0071 |  | 38
TERNERA - TOLUVIEJO 1 110 kV | Lin0392 | ELEC.CARIBE | Cia0071 |  | 38
TERNERA - VILLA ESTRELLA 1 66 kV | Lin0305 | ELEC.CARIBE | Cia0071 |  | 38
TERNERA - ZARAGOCILLA 1 66 kV | Lin0759 | ELEC.CARIBE | Cia0071 |  | 38
TERNERA 1 150 MVA 220/66/13.8 KV | Trf0178 | TRANSELCA | Cia0045 | 10 | 51
TERNERA 1 60 MVA 220/110/6.3 KV | Trf0296 | TRANSELCA | Cia0045 | 10 | 51
TERNERA 2 150 MVA 220/66/13.8 KV | Trf0179 | TRANSELCA | Cia0045 | 10 | 51
TERNERA CONDENSADOR PARALELO 01 43.2 MVAR | Cap0035 | ELEC.CARIBE | Cia0071 |  | 31
TIBABUYES BAHIA CONDENSADOR 01 30 MVAR 115 kV | Bah5777 | CODENSA | Cia0056
TIBABUYES CONDENSADOR PARALELO 1 30 MVAR | Cap0044 | CODENSA | Cia0056
TIBU - ZULIA 1 115 kV | Lin0395 | CENS | Cia0005 |  | 38
TIERRALTA - URRA 1 110 kV | Lin0975 | ELEC.CARIBE | Cia0071 |  | 38
TINDUMIL - TVERAGUAS 57.5 kV | Lin1225 | CODENSA | Cia0056 |  | 38
TOLEDO 1 50 MVA 230/34.5/13.8 kV | Trf1023 | INTERCOLOMBIA | Cia5844 | 10 | 51
TORCA 1 168 MVA 230/115/13.8 KV | Trf1006 | INTERCOLOMBIA | Cia5844 | 10 | 51
TORCA 2 168 MVA 230/115/13.8 KV | Trf1007 | INTERCOLOMBIA | Cia5844 | 10 | 51
TORCA 3 168 MVA 230/115/13.8 KV | Trf1008 | INTERCOLOMBIA | Cia5844 | 10 | 51
TORCA 4 168 MVA 230/115/13.8 KV | Trf1032 | INTERCOLOMBIA | Cia5844 | 10 | 51
TORCA 5 300 MVA 230/115/13.8 KV | Trf1645 | CODENSA | Cia0056 | 10 | 51
TPELDAR - UBATE 1 115 kV | Lin0525 | CODENSA | Cia0056 |  | 38
TPELDAR - ZIPAQUIRA 1 115 kV | Lin0526 | CODENSA | Cia0056 |  | 38
TULUA - ZARZAL 1 115 kV | Lin0398 | EPSA | Cia0017 |  | 38
TULUA - ZARZAL 2 115 kV | Lin0399 | EPSA | Cia0017 |  | 38
TUNAL 1 168 MVA 230/115/13.8 KV | Trf0282 | CODENSA | Cia0056 | 10 | 51
TUNAL 2 168 MVA 230/115/13.8 KV | Trf0937 | CODENSA | Cia0056 | 10 | 51
TUNAL 3 168 MVA 230/115/13.8 KV | Trf0283 | CODENSA | Cia0056 | 10 | 51
TUNAL D1 60 MVA 230/11.4 KV. | Trf0311 | CODENSA | Cia0056 | 10 | 51
TVERAGUAS - VERAGUAS 1 57.5 kV | Lin1223 | CODENSA | Cia0056 |  | 38
UBATE BAHIA CONDENSADOR PARALELO 1 25 MVAR 115 KV | Bah5670 | CODENSA | Cia0056 | 10 | 31
UBATE BAHIA CONDENSADOR PARALELO 2 25 MVAR 115 KV | Bah5671 | CODENSA | Cia0056 | 10 | 31
UBATE CONDENSADOR PARALELO 1 25 MVAR | Cap0038 | CODENSA | Cia0056 |  | 31
UBATE CONDENSADOR PARALELO 2 25 MVAR | Cap0039 | CODENSA | Cia0056 |  | 31
URABA 1 150 MVA 220/110/44 KV | Trf0537 | EPM | Cia0021 | 10 | 51
URRA 1 90 MVA 230/110 KV | Trf0497 | URRA | Cia0014 | 10 | 51
USME BAHIA CONDENSADOR 01 30 MAVAR 115 KV | Bah5782 | CODENSA | Cia0056
USME CONDENSADOR PARALELO 1 30 MVAR | Cap0046 | CODENSA | Cia0056
VALLEDUPAR - CODAZZI (CESAR) 1 110 kV | Lin0488 | ELEC.CARIBE | Cia0071 |  | 38
VALLEDUPAR - SAN JUAN 1 110 kV | Lin0539 | ELEC.CARIBE | Cia0071 |  | 38
VALLEDUPAR 1 60 MVA 220/34.5/13.8 kV | Trf0284 | TRANSELCA | Cia0045 | 10 | 51
VALLEDUPAR 2 100 MVA 220/110 KV | Trf0285 | TRANSELCA | Cia0045 | 10 | 51
VALLEDUPAR 3 60 MVA 220/34.5/13.8 KV | Trf0490 | TRANSELCA | Cia0045 | 10 | 51
VEINTE DE JULIO - TVEINTE DE JULIO 1 110 kV | Lin0911 | ELEC.CARIBE | Cia0071 |  | 38
VERAGUAS 1 60 MVA 115/57.5/7.5 KV | Trf0535 | CODENSA | Cia0056 | 10 | 51
VERAGUAS 2 60 MVA 115/57.5/7.5 KV | Trf0047 | CODENSA | Cia0056 | 10 | 51
VICTORIA (CALDAS) - MARIQUITA 1 115 kV | Lin0404 | ENERTOLIMA | Cia0136 |  | 38
VILLA ESTRELLA - BAYUNCA 1 66 kV | Lin0355 | ELEC.CARIBE | Cia0071 |  | 38
VILLA HERMOSA - PIEDRAS BLANCAS 1 110 kV | Lin0503 | EPM | Cia0021 |  | 38
YARUMAL I - YARUMAL II 1 110 KV | Lin1213 | EPM | Cia0021 |  | 38
YOPAL - PAZ DE ARIPORO 1 115 kV | Lin0875 | ENERCA | Cia0609 |  | 38
YUMBO 1 90 MVA 220/115/13.2 KV | Trf1030 | INTERCOLOMBIA | Cia5844 | 10 | 51
YUMBO 2 90 MVA 220/115/13.2 KV | Trf1031 | INTERCOLOMBIA | Cia5844 | 10 | 51
YUMBO 3 90 MVA 220/115/13.8 KV | Trf0195 | EPSA | Cia0017 | 10 | 51
YUMBO 4 90 MVA 220/115/13.8 kV | Trf0289 | INTERCOLOMBIA | Cia5844 | 10 | 51
ZULIA - LA FRIA 1 115 kV | Lin0420 | CENS | Cia0005 |  | 38
BARRANCA - PUERTO WILCHES 1 115 KV | Lin1258 | ESSA | Cia0011
BL1 BARRANCA A PUERTO WILCHES 115 KV | Bah5653 | ESSA | Cia0011
BL1 PUERTO WILCHES A BARRANCA 115 KV | Bah5654 | ESSA | Cia0011

## CAUSA_SNT (hidden)
Nombre | objID |  | Tipo | Tipo Ocurrencia | CompaniaOperadora | codCompania1
Recierre | Cau0138 | Recierre | OcurrenciasTransmision | Evento | INTERCOLOMBIA | Cia5844
Aumento disponibilidad | Cau0021 | Aumento disponibilidad | OcurrenciasTransmision | Maniobra | EEB | Cia0015
Condicion operativa | Cau0022 | Condicion operativa | OcurrenciasTransmision | Cambio Operatividad | EPSA | Cia0017
Expansion | Cau0023 | Expansion | OcurrenciasTransmision |  | EPM | Cia0021
Forzado | Cau0024 | Forzado | OcurrenciasTransmision | Fecha minima | TRANSELCA | Cia0045
Actos de terrorismo | Cau0025 | Actos de terrorismo | OcurrenciasTransmision | 2013-04-01 | EMGESA | Cia0013
Catastrofe natural | Cau0026 | Catastrofe natural | OcurrenciasTransmision |  | ESSA | Cia0011
Instruccion CND | Cau0027 | Instruccion CND | OcurrenciasTransmision | Tipo Ocurrencia | CENS | Cia0005
Mantenimiento | Cau0028 | Mantenimiento | OcurrenciasTransmision | Apertura | EBSA | Cia0016
Mantenimiento mayor | Cau0029 | Mantenimiento mayor | OcurrenciasTransmision | Cierre | DISTASA | Cia0010
Finaliza estado no operativo | Cau0030 | Finaliza estado no operativo | OcurrenciasTransmision | Cambio disponibilidad | GECELCA | Cia0024
Estado no operativo | Cau0090 | Estado no operativo | OcurrenciasTransmision | Cambio estado | ISAGEN | Cia0033
Forzado externo | Cau0166 | Forzado externo | OcurrenciasTransmision | Recierre | TEBSA | Cia0036
Plan ordenamiento territorial | Cau0167 | Plan ordenamiento territorial | OcurrenciasTransmision |  | ELEC.CARIBE | Cia0071
No Programado en Consignacion | Cau0130 | No Programado en Consignacion | OcurrenciasTransmision
Evento no programado Otro Sistema | Cau0132 | Evento no programado Otro Sistema | OcurrenciasTransmision
Cierre Pruebas Mtto | Cau0135 | Cierre Pruebas Mtto | OcurrenciasTransmision

## CAUSA_STR (hidden)
nombre | objID |  | tipo | Tipo Ocurrencia | CompaniaOperadora | codCompania1
Actos de terrorismo | Cau0074 | Actos de terrorismo | OcurrenciasStr | Evento | EPSA | Cia0017
Aumento disponibilidad | Cau0075 | Aumento disponibilidad | OcurrenciasStr | Maniobra | ENERCA | Cia0609
Catastrofe natural | Cau0076 | Catastrofe natural | OcurrenciasStr | Cambio Operatividad | ELEC.CAQUETA | Cia0058
Condicion operativa | Cau0077 | Condicion operativa | OcurrenciasStr |  | ELEC.HUILA | Cia0062
Consignacion Local | Cau0078 | Consignacion Local | OcurrenciasStr | Fecha minima | EPM | Cia0021
Estado no operativo | Cau0079 | Estado no operativo | OcurrenciasStr | 2013-04-01 | CODENSA | Cia0056
Expansion | Cau0080 | Expansion | OcurrenciasStr |  | ELEC.CARIBE | Cia0071
Forzado | Cau0081 | Forzado | OcurrenciasStr | Tipo Ocurrencia | EDEQ | Cia0070
Forzado externo | Cau0082 | Forzado externo | OcurrenciasStr | Apertura | CENS | Cia0005
Instruccion CND | Cau0083 | Instruccion CND | OcurrenciasStr | Cierre | EMCALI | Cia0061
Maniobra apertura | Cau0084 | Maniobra apertura | OcurrenciasStr | Cambio disponibilidad | TRANSELCA | Cia0045
Maniobra cierre | Cau0085 | Maniobra cierre | OcurrenciasStr | Cambio estado | ENERTOLIMA | Cia0136
Mantenimiento | Cau0086 | Mantenimiento | OcurrenciasStr |  | EMSA | Cia0079
Mantenimiento mayor | Cau0087 | Mantenimiento mayor | OcurrenciasStr |  | ZF CELSIA | Cia0025
Plan ordenamiento territorial | Cau0088 | Plan ordenamiento territorial | OcurrenciasStr |  | CEO | Cia0631
Finaliza estado no operativo | Cau0092 | Finaliza estado no operativo | OcurrenciasStr |  | EBSA | Cia0016
No Programado en Consignacion | Cau0131 | No Programado en Consignacion | OcurrenciasStr |  | PUTUMAYO | Cia0074
Evento no programado Otro Sistema | Cau0133 | Evento no programado Otro Sistema | OcurrenciasStr |  | EMGESA | Cia0013
Cierre Pruebas Mtto | Cau0134 | Cierre Pruebas Mtto | OcurrenciasStr |  | CEDENAR | Cia0004
Derrateo Disponibildiad | Cau0136 | Derrateo Disponibildiad | OcurrenciasStr |  | CHEC | Cia0002
[5 empty] | EEP | Cia0066
[5 empty] | ESSA | Cia0011
[5 empty] | ENELAR E.S.P. | Cia0068
[5 empty] | INTERCOLOMBIA | Cia5844
[5 empty] | DISPAC | Cia0077
[5 empty] | B.PUTUMAYO | Cia0084
[5 empty] | GECELCA | Cia0024
[5 empty] | URRA | Cia0014
[5 empty] | ISAGEN | Cia0033
[5 empty] | EEC | Cia0055
[5 empty] | ENERGUAVIARE | Cia0125
[5 empty] | TEBSA | Cia0036

## CAUSAREAL_STN (hidden)
categoria | nombre | objID |  | aplicaEventos | aplicaManiobras | aplicaCambiosDisponib | aplicaSTN
Origen no forzado | Mantenimiento predictivo y/o preventivo | Cre0001 | Mantenimiento predictivo y/o preventivo | 0 | 1 | 1 | 1
Origen no forzado | Mantenimiento correctivo | Cre0002 | Mantenimiento correctivo | 0 | 1 | 1 | 1
Origen no forzado | Proyectos de expansion | Cre0004 | Proyectos de expansion | 0 | 1 | 1 | 1
Origen no forzado | Solicitud centro nacional de despacho | Cre0005 | Solicitud centro nacional de despacho | 0 | 1 | 1 | 1
Origen no forzado | Solicitud de otro Agente | Cre0006 | Solicitud de otro Agente | 0 | 1 | 1 | 1
Origen no forzado | Operacion Automatica (VQ, PLC, Automatismo) | Cre0007 | Operacion Automatica (VQ, PLC, Automatismo) | 0 | 1 | 1 | 1
Origen no forzado | Consecuencia AMI (acto mal intencionado) | Cre0008 | Consecuencia AMI (acto mal intencionado) | 0 | 1 | 1 | 1
Origen no forzado | Mantenimiento Elemento Adicional | Cre0012 | Mantenimiento Elemento Adicional | 0 | 1 | 1 | 1
Humanos | Maniobra indebida | Cre0014 | Maniobra indebida | 1 | 0 | 1 | 1
Humanos | Cierre fuera de sincronismo – humano | Cre0015 | Cierre fuera de sincronismo – humano | 1 | 0 | 1 | 1
Humanos | Accidental en consignacion local | Cre0025 | Accidental en consignacion local | 1 | 0 | 1 | 1
Humanos | Accidental en consignacion nacional | Cre0026 | Accidental en consignacion nacional | 1 | 0 | 1 | 1
Humanos | Accidental sin consignacion | Cre0027 | Accidental sin consignacion | 1 | 0 | 1 | 1
Humanos | Otros – humanos | Cre0028 | Otros – humanos | 1 | 0 | 1 | 1
Sistemas secundarios, proteccion, teleproteccion y control | Falla - equipo de teleproteccion | Cre0045 | Falla - equipo de teleproteccion | 1 | 0 | 1 | 1
Sistemas secundarios, proteccion, teleproteccion y control | Falla en el elemento, activo o equipo protegido | Cre0049 | Falla en el elemento, activo o equipo protegido | 1 | 0 | 1 | 1
Sistemas secundarios, proteccion, teleproteccion y control | Falla en los sistemas de alimentación CC/AC | Cre0060 | Falla en los sistemas de alimentación CC/AC | 1 | 0 | 1 | 1
Equipos, accesorios e instalaciones de potencia | Explosion o Incendio | Cre0071 | Explosion o Incendio | 1 | 0 | 1 | 1
Equipos, accesorios e instalaciones de potencia | Daño en Conector o Bajante | Cre0074 | Daño en Conector o Bajante | 1 | 0 | 1 | 1
Equipos, accesorios e instalaciones de potencia | Bajo Nivel o presión de Aceite | Cre0087 | Bajo Nivel o presión de Aceite | 1 | 0 | 1 | 1
Equipos, accesorios e instalaciones de potencia | Baja Presión de Aire o SF6 | Cre0089 | Baja Presión de Aire o SF6 | 1 | 0 | 1 | 1
Equipos, accesorios e instalaciones de potencia | Sobrepresion | Cre0091 | Sobrepresion | 1 | 0 | 1 | 1
Equipos, accesorios e instalaciones de potencia | Alta temperatura | Cre0094 | Alta temperatura | 1 | 0 | 1 | 1
Equipos, accesorios e instalaciones de potencia | Otros - equipos, accesorios e instalaciones de potencia | Cre0099 | Otros - equipos, accesorios e instalaciones de potencia | 1 | 0 | 1 | 1
Cuerpos, objetos extraños y atentados | Alta vegetacion | Cre0100 | Alta vegetacion | 1 | 0 | 1 | 1
Cuerpos, objetos extraños y atentados | Accidente con humano | Cre0101 | Accidente con humano | 1 | 0 | 1 | 1
Cuerpos, objetos extraños y atentados | Animales | Cre0105 | Animales | 1 | 0 | 1 | 1
Cuerpos, objetos extraños y atentados | AMI (Acto Mal Intencionado) | Cre0107 | AMI (Acto Mal Intencionado) | 1 | 0 | 1 | 1
Cuerpos, objetos extraños y atentados | Otros - cuerpos u objetos extraños | Cre0113 | Otros - cuerpos u objetos extraños | 1 | 0 | 1 | 1
Medio ambiente | Quema o fuego bajo la linea | Cre0118 | Quema o fuego bajo la linea | 1 | 1 | 1 | 1
Medio ambiente | Polucion o contaminacion ambiental | Cre0119 | Polucion o contaminacion ambiental | 1 | 0 | 1 | 1
Medio ambiente | Otras - medio ambiente | Cre0120 | Otras - medio ambiente | 1 | 0 | 1 | 1
Fenomenos naturales | Descarga atmosferica | Cre0121 | Descarga atmosferica | 1 | 0 | 1 | 1
Fenomenos naturales | Vendaval | Cre0122 | Vendaval | 1 | 0 | 1 | 1
Fenomenos naturales | Inundacion | Cre0123 | Inundacion | 1 | 0 | 1 | 1
Fenomenos naturales | Temblor de tierra | Cre0130 | Temblor de tierra | 1 | 0 | 1 | 1
Fenomenos naturales | Otros - Fenomenos Naturales | Cre0135 | Otros - Fenomenos Naturales | 1 | 0 | 1 | 1
Sistema electrico de potencia | Sobrecarga | Cre0136 | Sobrecarga | 1 | 0 | 1 | 1
Sistema electrico de potencia | Sobrevoltaje | Cre0137 | Sobrevoltaje | 1 | 0 | 1 | 1
Sistema electrico de potencia | Bajo o Ausencia de Voltaje | Cre0139 | Bajo o Ausencia de Voltaje | 1 | 0 | 1 | 1
Sistema electrico de potencia | Actuacion de Esquema Especial | Cre0141 | Actuacion de Esquema Especial | 1 | 0 | 1 | 1
Sistema electrico de potencia | Topologica | Cre0144 | Topologica | 1 | 0 | 1 | 1
Sistema electrico de potencia | Otros - sistema electrico de potencia | Cre0145 | Otros - sistema electrico de potencia | 1 | 0 | 1 | 1
Sistema electrico de potencia | Sobrepotencia de envio | Cre0151 | Sobrepotencia de envio | 1 | 0 | 1 | 1
Sistema electrico de potencia | Sobrepotencia de recibo | Cre0152 | Sobrepotencia de recibo | 1 | 0 | 1 | 1
Otros | No establecida | Cre0155 | No establecida | 1 | 1 | 1 | 1

## CAUSAREAL_STR (hidden)
categoria | nombre | objID |  | aplicaEventos | aplicaManiobras | aplicaCambiosDisponib | aplicaSTR
Origen no forzado | Mantenimiento predictivo y/o preventivo | Cre0001 | Mantenimiento predictivo y/o preventivo | 0 | 1 | 1 | 1
Origen no forzado | Mantenimiento correctivo | Cre0002 | Mantenimiento correctivo | 0 | 1 | 1 | 1
Origen no forzado | Proyectos de expansion | Cre0004 | Proyectos de expansion | 0 | 1 | 1 | 1
Origen no forzado | Solicitud centro nacional de despacho | Cre0005 | Solicitud centro nacional de despacho | 0 | 1 | 1 | 1
Origen no forzado | Solicitud de otro Agente | Cre0006 | Solicitud de otro Agente | 0 | 1 | 1 | 1
Origen no forzado | Operacion Automatica (VQ, PLC, Automatismo) | Cre0007 | Operacion Automatica (VQ, PLC, Automatismo) | 0 | 1 | 1 | 1
Origen no forzado | Consecuencia AMI (acto mal intencionado) | Cre0008 | Consecuencia AMI (acto mal intencionado) | 0 | 1 | 1 | 1
Origen no forzado | Modificaciones Solicitadas por POT | Cre0010 | Modificaciones Solicitadas por POT | 0 | 1 | 1 | 1
Origen no forzado | Mantenimiento Elemento Adicional | Cre0012 | Mantenimiento Elemento Adicional | 0 | 1 | 1 | 1
Origen no forzado | Solicitado por entidades estatales | Cre0013 | Solicitado por entidades estatales | 0 | 1 | 1 | 1
Humanos | Maniobra indebida | Cre0014 | Maniobra indebida | 1 | 0 | 1 | 1
Humanos | Cierre fuera de sincronismo – humano | Cre0015 | Cierre fuera de sincronismo – humano | 1 | 0 | 1 | 1
Humanos | Accidental en consignacion local | Cre0025 | Accidental en consignacion local | 1 | 0 | 1 | 1
Humanos | Accidental en consignacion nacional | Cre0026 | Accidental en consignacion nacional | 1 | 0 | 1 | 1
Humanos | Accidental sin consignacion | Cre0027 | Accidental sin consignacion | 1 | 0 | 1 | 1
Humanos | Otros – humanos | Cre0028 | Otros – humanos | 1 | 0 | 1 | 1
Sistemas secundarios, proteccion, teleproteccion y control | Falla - equipo de teleproteccion | Cre0045 | Falla - equipo de teleproteccion | 1 | 0 | 1 | 1
Sistemas secundarios, proteccion, teleproteccion y control | Falla en el elemento, activo o equipo protegido | Cre0049 | Falla en el elemento, activo o equipo protegido | 1 | 0 | 1 | 1
Sistemas secundarios, proteccion, teleproteccion y control | Falla en los sistemas de alimentación CC/AC | Cre0060 | Falla en los sistemas de alimentación CC/AC | 1 | 0 | 1 | 1
Sistemas secundarios, proteccion, teleproteccion y control | Otros - Sistemas secundarios, Protección, Teleprotección y Control | Cre0062 | Otros - Sistemas secundarios, Protección, Teleprotección y Control | 1 | 0 | 1 | 1
Equipos, accesorios e instalaciones de potencia | Explosion o Incendio | Cre0071 | Explosion o Incendio | 1 | 0 | 1 | 1
Equipos, accesorios e instalaciones de potencia | Daño en Conector o Bajante | Cre0074 | Daño en Conector o Bajante | 1 | 0 | 1 | 1
Equipos, accesorios e instalaciones de potencia | Bajo Nivel o presión de Aceite | Cre0087 | Bajo Nivel o presión de Aceite | 1 | 0 | 1 | 1
Equipos, accesorios e instalaciones de potencia | Baja Presión de Aire o SF6 | Cre0089 | Baja Presión de Aire o SF6 | 1 | 0 | 1 | 1
Equipos, accesorios e instalaciones de potencia | Sobrepresion | Cre0091 | Sobrepresion | 1 | 0 | 1 | 1
Equipos, accesorios e instalaciones de potencia | Alta temperatura | Cre0094 | Alta temperatura | 1 | 0 | 1 | 1
Equipos, accesorios e instalaciones de potencia | Otros - equipos, accesorios e instalaciones de potencia | Cre0099 | Otros - equipos, accesorios e instalaciones de potencia | 1 | 0 | 1 | 1
Cuerpos, objetos extraños y atentados | Alta vegetacion | Cre0100 | Alta vegetacion | 1 | 0 | 1 | 1
Cuerpos, objetos extraños y atentados | Accidente con humano | Cre0101 | Accidente con humano | 1 | 0 | 1 | 1
Cuerpos, objetos extraños y atentados | Animales | Cre0105 | Animales | 1 | 0 | 1 | 1
Cuerpos, objetos extraños y atentados | AMI (Acto Mal Intencionado) | Cre0107 | AMI (Acto Mal Intencionado) | 1 | 0 | 1 | 1
Cuerpos, objetos extraños y atentados | Otros - cuerpos u objetos extraños | Cre0113 | Otros - cuerpos u objetos extraños | 1 | 0 | 1 | 1
Medio ambiente | Quema o fuego bajo la linea | Cre0118 | Quema o fuego bajo la linea | 1 | 1 | 1 | 1
Medio ambiente | Polucion o contaminacion ambiental | Cre0119 | Polucion o contaminacion ambiental | 1 | 0 | 1 | 1
Medio ambiente | Otras - medio ambiente | Cre0120 | Otras - medio ambiente | 1 | 0 | 1 | 1
Fenomenos naturales | Descarga atmosferica | Cre0121 | Descarga atmosferica | 1 | 0 | 1 | 1
Fenomenos naturales | Vendaval | Cre0122 | Vendaval | 1 | 0 | 1 | 1
Fenomenos naturales | Inundacion | Cre0123 | Inundacion | 1 | 0 | 1 | 1
Fenomenos naturales | Temblor de tierra | Cre0130 | Temblor de tierra | 1 | 0 | 1 | 1
Fenomenos naturales | Otros - Fenomenos Naturales | Cre0135 | Otros - Fenomenos Naturales | 1 | 0 | 1 | 1
Sistema electrico de potencia | Sobrecarga | Cre0136 | Sobrecarga | 1 | 0 | 1 | 1
Sistema electrico de potencia | Sobrevoltaje | Cre0137 | Sobrevoltaje | 1 | 0 | 1 | 1
Sistema electrico de potencia | Bajo o Ausencia de Voltaje | Cre0139 | Bajo o Ausencia de Voltaje | 1 | 0 | 1 | 1
Sistema electrico de potencia | Actuacion de Esquema Especial | Cre0141 | Actuacion de Esquema Especial | 1 | 0 | 1 | 1
Sistema electrico de potencia | Topologica | Cre0144 | Topologica | 1 | 0 | 1 | 1
Sistema electrico de potencia | Otros - sistema electrico de potencia | Cre0145 | Otros - sistema electrico de potencia | 1 | 0 | 1 | 1
Sistema electrico de potencia | Sobrepotencia de envio | Cre0151 | Sobrepotencia de envio | 1 | 0 | 1 | 1
Sistema electrico de potencia | Sobrepotencia de recibo | Cre0152 | Sobrepotencia de recibo | 1 | 0 | 1 | 1
Otros | No establecida | Cre0155 | No establecida | 1 | 1 | 1 | 1

## REPORTES_STN (hidden)
Tipo Ocurrencia | Tiempo instrucción interruptor | Tiempo ocurrencia interruptor | Tiempo reporte interruptor | Activo | Tipo Movimiento | Disponibilidad | Nombre Causa | Nombre Causa Detallada | CsgID | Nombre Activo Causante | Descripción | Bandera de Actuación de ESP | Valor DNA
Note on A1: RAFA PAEZ: Seleccionar el tipo de ocurrencia
Note on B1: RAFA PAEZ: Formato AAAA-MM-DD hh:mm
Note on C1: RAFA PAEZ: Formato AAAA-MM-DD hh:mm
Note on D1: RAFA PAEZ: Formato AAAA-MM-DD hh:mm
Note on E1: RAFA PAEZ: Selecciona el activo
Note on G1: RAFA PAEZ: Capacidad disponible del activo
Note on H1: RAFA PAEZ: Selecciona la causa
Note on I1: RAFA PAEZ: Selecciona la causa detallada
Note on J1: RAFA PAEZ: Ingresa el numero de la consignacion nacional o consignacion de emergencia en caso de escoger la causa Mantenimiento, mantenimiento mayor, expansion, catastrofe natural o plan ordenamiento territorial
Note on K1: RAFA PAEZ: Selecciona el activo causante en caso de escoger la causa Estado no Operativo

## REPORTES_STR (hidden)
Tipo Ocurrencia | Tiempo instrucción interruptor | Tiempo ocurrencia interruptor | Tiempo reporte interruptor | Activo | Tipo Movimiento | Disponibilidad | Nombre Causa | Nombre Causa Detallada | CsgID | Nombre Activo Causante | Descripción | Bandera de Actuación de ESP | Valor DNA
Note on A1: RAFA PAEZ: Seleccionar el tipo de ocurrencia
Note on B1: RAFA PAEZ: Formato AAAA-MM-DD hh:mm
Note on C1: RAFA PAEZ: Formato AAAA-MM-DD hh:mm
Note on D1: RAFA PAEZ: Formato AAAA-MM-DD hh:mm
Note on E1: RAFA PAEZ: Selecciona el activo
Note on G1: RAFA PAEZ: Capacidad disponible del activo
Note on H1: RAFA PAEZ: Selecciona la causa
Note on I1: RAFA PAEZ: Selecciona la causa detallada
Note on J1: RAFA PAEZ: Ingresa el numero de la consignacion nacional o consignacion de emergencia en caso de escoger la causa Mantenimiento, mantenimiento mayor, expansion, catastrofe natural o plan ordenamiento territorial
Note on K1: RAFA PAEZ: Selecciona el activo causante en caso de escoger la causa Estado no Operativo

## REPORTES_GEN
Fecha ocurrencia | Unidad | Estado | Disponibilidad MW | Causa | Consignación | Combustible | Descripción
Note on A1: RAFA PAEZ: formato AAA-MM-DD hh:mm
Note on B1: RAFA PAEZ: Selecciona la unidad de generación
Note on C1: RAFA PAEZ: Selecciona el estado
Note on E1: RAFA PAEZ: Selecciona la causa
Note on F1: RAFA PAEZ: Se ingresa solo si se escoje la causa Mantenimiento Programado.
Note on G1: RAFA PAEZ: Selecciona el combustible

## CÓDIGO GENERACIÓN COMPLETO (hidden)
NOMBRE | CÓDIGO
COGENERADOR BIOAISE 1 | Cog0001
INCAUCA 1 | Cog0002
INCAUCA 1 | Cog0002
INCAUCA 1 | Cog0002
INCAUCA 1 | Cog0002
COGENERADOR INGENIO PROVIDENCIA 1 | Cog0003
COGENERADOR INGENIO PROVIDENCIA 1 | Cog0003
COGENERADOR INGENIO PROVIDENCIA 1 | Cog0003
PROENCA 1 | Cog0004
PROENCA 1 | Cog0004
INGENIO RISARALDA 1 | Cog0005
INGENIO RISARALDA 1 | Cog0005
CENTRAL CASTILLA 1 | Cog0006
CENTRAL CASTILLA 1 | Cog0006
CENTRAL CASTILLA 1 | Cog0006
CENTRAL CASTILLA 1 | Cog0006
CENTRAL CASTILLA 1 | Cog0006
CENTRAL CASTILLA 1 | Cog0006
CENTRAL CASTILLA 1 | Cog0006
INGENIO RIOPAILA 1 | Cog0007
INGENIO RIOPAILA 1 | Cog0007
INGENIO RIOPAILA 1 | Cog0007
INGENIO RIOPAILA 1 | Cog0007
INGENIO RIOPAILA 1 | Cog0007
INGENIO RIOPAILA 1 | Cog0007
INGENIO RIOPAILA 1 | Cog0007
INGENIO RIOPAILA 1 | Cog0007
OXY 1 | Cog0008
CENTRAL TUMACO 1 | Cog0009
CENTRAL TUMACO 1 | Cog0009
COGENERADOR COLTEJER 1 | Cog0010
COGENERADOR COLTEJER 1 | Cog0010
COGENERADOR COLTEJER 1 | Cog0010
COGENERADOR COLTEJER 1 | Cog0010
COGENERADOR COLTEJER 1 | Cog0010
PAPELES NACIONALES | Cog0011
INGENIO PROVIDENCIA 2 | Cog0012
INGENIO PROVIDENCIA 2 | Cog0012
INGENIO LA CARMELITA | Cog0013
INGENIO LA CARMELITA | Cog0013
MAYAGUEZ 1 | Cog0014
MAYAGUEZ 1 | Cog0014
MAYAGUEZ 1 | Cog0014
MAYAGUEZ 1 | Cog0014
MAYAGUEZ 1 | Cog0014
INGENIO PICHICHI 1 | Cog0015
INGENIO SAN CARLOS 1 | Cog0016
PROENCA 2 | Cog0017
PROENCA | Cog0017
PROENCA | Cog0017
INGENIO MANUELITA | Cog0018
INGENIO MANUELITA | Cog0018
MONOMEROS 1 | Cog0019
JEPIRACHI 1 - 15 | Eol0001
JEPIRACHI 1 - 15 | Eol0001
JEPIRACHI 1 - 15 | Eol0001
ALTO ANCHICAYA 1 | Unh0002
ALTO ANCHICAYA 1 | Unh0002
ALTO ANCHICAYA 1 | Unh0002
ALTO ANCHICAYA 1 | Unh0002
ALTO ANCHICAYA 1 | Unh0002
ALTO ANCHICAYA 1 | Unh0002
ALTO ANCHICAYA 1 | Unh0002
ALTO ANCHICAYA 1 | Unh0002
ALTO ANCHICAYA 1 | Unh0002
ALTO ANCHICAYA 1 | Unh0002
ALTO ANCHICAYA 1 | Unh0002
ALTO ANCHICAYA 1 | Unh0002
ALTO ANCHICAYA 1 | Unh0002
ALTO ANCHICAYA 1 | Unh0002
ALTO ANCHICAYA 1 | Unh0002
ALTO ANCHICAYA 2 | Unh0003
ALTO ANCHICAYA 2 | Unh0003
ALTO ANCHICAYA 2 | Unh0003
ALTO ANCHICAYA 2 | Unh0003
ALTO ANCHICAYA 2 | Unh0003
ALTO ANCHICAYA 2 | Unh0003
ALTO ANCHICAYA 2 | Unh0003
ALTO ANCHICAYA 2 | Unh0003
ALTO ANCHICAYA 2 | Unh0003
ALTO ANCHICAYA 2 | Unh0003
ALTO ANCHICAYA 2 | Unh0003
ALTO ANCHICAYA 2 | Unh0003
ALTO ANCHICAYA 2 | Unh0003
ALTO ANCHICAYA 2 | Unh0003
ALTO ANCHICAYA 2 | Unh0003
ALTO ANCHICAYA 2 | Unh0003
ALTO ANCHICAYA 2 | Unh0003
ALTO ANCHICAYA 3 | Unh0004
ALTO ANCHICAYA 3 | Unh0004
ALTO ANCHICAYA 3 | Unh0004
ALTO ANCHICAYA 3 | Unh0004
ALTO ANCHICAYA 3 | Unh0004
ALTO ANCHICAYA 3 | Unh0004
ALTO ANCHICAYA 3 | Unh0004
ALTO ANCHICAYA 3 | Unh0004
ALTO ANCHICAYA 3 | Unh0004
ALTO ANCHICAYA 3 | Unh0004
ALTO ANCHICAYA 3 | Unh0004
ALTO ANCHICAYA 3 | Unh0004
ALTO ANCHICAYA 3 | Unh0004
ALTO ANCHICAYA 3 | Unh0004
ALTO ANCHICAYA 3 | Unh0004
BAJO ANCHICAYA 1 | Unh0005
BAJO ANCHICAYA 1 | Unh0005
BAJO ANCHICAYA 1 | Unh0005
BAJO ANCHICAYA 1 | Unh0005
BAJO ANCHICAYA 1 | Unh0005
BAJO ANCHICAYA 1 | Unh0005
BAJO ANCHICAYA 1 | Unh0005
BAJO ANCHICAYA 1 | Unh0005
BAJO ANCHICAYA 1 | Unh0005
BAJO ANCHICAYA 2 | Unh0006
BAJO ANCHICAYA 2 | Unh0006
BAJO ANCHICAYA 2 | Unh0006
BAJO ANCHICAYA 2 | Unh0006
BAJO ANCHICAYA 2 | Unh0006
BAJO ANCHICAYA 2 | Unh0006
BAJO ANCHICAYA 2 | Unh0006
BAJO ANCHICAYA 2 | Unh0006
BAJO ANCHICAYA 2 | Unh0006
BAJO ANCHICAYA 3 | Unh0007
BAJO ANCHICAYA 3 | Unh0007
BAJO ANCHICAYA 3 | Unh0007
BAJO ANCHICAYA 3 | Unh0007
BAJO ANCHICAYA 3 | Unh0007
BAJO ANCHICAYA 3 | Unh0007
BAJO ANCHICAYA 3 | Unh0007
BAJO ANCHICAYA 3 | Unh0007
BAJO ANCHICAYA 4 | Unh0008
BAJO ANCHICAYA 4 | Unh0008
BAJO ANCHICAYA 4 | Unh0008
BAJO ANCHICAYA 4 | Unh0008
BAJO ANCHICAYA 4 | Unh0008
BAJO ANCHICAYA 4 | Unh0008
BAJO ANCHICAYA 4 | Unh0008
BAJO ANCHICAYA 4 | Unh0008
RIOMAYO 1 | Unh0009
RIOMAYO 1 | Unh0009
RIOMAYO 2 | Unh0010
RIOMAYO 2 | Unh0010
RIOMAYO 3 | Unh0011
RIOMAYO 3 | Unh0011
GUADALUPE IV-B | Unh0012
CALDERAS 1 | Unh0013
CALDERAS 1 | Unh0013
CALDERAS 2 | Unh0014
CALDERAS 2 | Unh0014
BETANIA 1 | Unh0022
BETANIA 1 | Unh0022
BETANIA 1 | Unh0022
BETANIA 1 | Unh0022
BETANIA 1 | Unh0022
BETANIA 1 | Unh0022
BETANIA 1 | Unh0022
BETANIA 1 | Unh0022
BETANIA 1 | Unh0022
BETANIA 2 | Unh0023
BETANIA 2 | Unh0023
BETANIA 2 | Unh0023
BETANIA 2 | Unh0023
BETANIA 2 | Unh0023
BETANIA 2 | Unh0023
BETANIA 2 | Unh0023
BETANIA 2 | Unh0023
BETANIA 2 | Unh0023
BETANIA 3 | Unh0024
BETANIA 3 | Unh0024
BETANIA 3 | Unh0024
BETANIA 3 | Unh0024
BETANIA 3 | Unh0024
BETANIA 3 | Unh0024
BETANIA 3 | Unh0024
BETANIA 3 | Unh0024
BETANIA 3 | Unh0024
CALIMA 1 | Unh0028
CALIMA 1 | Unh0028
CALIMA 1 | Unh0028
CALIMA 1 | Unh0028
CALIMA 1 | Unh0028
CALIMA 1 | Unh0028
CALIMA 1 | Unh0028
CALIMA 1 | Unh0028
CALIMA 1 | Unh0028
CALIMA 1 | Unh0028
CALIMA 2 | Unh0029
CALIMA 2 | Unh0029
CALIMA 2 | Unh0029
CALIMA 2 | Unh0029
CALIMA 2 | Unh0029
CALIMA 2 | Unh0029
CALIMA 2 | Unh0029
CALIMA 2 | Unh0029
CALIMA 2 | Unh0029
CALIMA 2 | Unh0029
CALIMA 3 | Unh0030
CALIMA 3 | Unh0030
CALIMA 3 | Unh0030
CALIMA 3 | Unh0030
CALIMA 3 | Unh0030
CALIMA 3 | Unh0030
CALIMA 3 | Unh0030
CALIMA 3 | Unh0030
CALIMA 3 | Unh0030
CALIMA 3 | Unh0030
CALIMA 4 | Unh0031
CALIMA 4 | Unh0031
CALIMA 4 | Unh0031
CALIMA 4 | Unh0031
CALIMA 4 | Unh0031
CALIMA 4 | Unh0031
CALIMA 4 | Unh0031
CALIMA 4 | Unh0031
CALIMA 4 | Unh0031
CALIMA 4 | Unh0031
CANOAS 1 | Unh0032
CANOAS 1 | Unh0032
CASALCO 1 | Unh0036
CHIVOR 1 | Unh0045
CHIVOR 1 | Unh0045
CHIVOR 1 | Unh0045
CHIVOR 1 | Unh0045
CHIVOR 1 | Unh0045
CHIVOR 1 | Unh0045
CHIVOR 1 | Unh0045
CHIVOR 1 | Unh0045
CHIVOR 1 | Unh0045
CHIVOR 1 | Unh0045
CHIVOR 1 | Unh0045
CHIVOR 1 | Unh0045
CHIVOR 1 | Unh0045
CHIVOR 1 | Unh0045
CHIVOR 2 | Unh0046
CHIVOR 2 | Unh0046
CHIVOR 2 | Unh0046
CHIVOR 2 | Unh0046
CHIVOR 2 | Unh0046
CHIVOR 2 | Unh0046
CHIVOR 2 | Unh0046
CHIVOR 2 | Unh0046
CHIVOR 2 | Unh0046
CHIVOR 2 | Unh0046
CHIVOR 2 | Unh0046
CHIVOR 2 | Unh0046
CHIVOR 2 | Unh0046
CHIVOR 2 | Unh0046
CHIVOR 2 | Unh0046
CHIVOR 2 | Unh0046
CHIVOR 2 | Unh0046
CHIVOR 2 | Unh0046
CHIVOR 3 | Unh0047
CHIVOR 3 | Unh0047
CHIVOR 3 | Unh0047
CHIVOR 3 | Unh0047
CHIVOR 3 | Unh0047
CHIVOR 3 | Unh0047
CHIVOR 3 | Unh0047
CHIVOR 3 | Unh0047
CHIVOR 3 | Unh0047
CHIVOR 3 | Unh0047
CHIVOR 3 | Unh0047
CHIVOR 3 | Unh0047
CHIVOR 3 | Unh0047
CHIVOR 3 | Unh0047
CHIVOR 3 | Unh0047
CHIVOR 3 | Unh0047
CHIVOR 3 | Unh0047
CHIVOR 3 | Unh0047
CHIVOR 4 | Unh0048
CHIVOR 4 | Unh0048
CHIVOR 4 | Unh0048
CHIVOR 4 | Unh0048
CHIVOR 4 | Unh0048
CHIVOR 4 | Unh0048
CHIVOR 4 | Unh0048
CHIVOR 4 | Unh0048
CHIVOR 4 | Unh0048
CHIVOR 4 | Unh0048
CHIVOR 4 | Unh0048
CHIVOR 4 | Unh0048
CHIVOR 4 | Unh0048
CHIVOR 4 | Unh0048
CHIVOR 5 | Unh0049
CHIVOR 5 | Unh0049
CHIVOR 5 | Unh0049
CHIVOR 5 | Unh0049
CHIVOR 5 | Unh0049
CHIVOR 5 | Unh0049
CHIVOR 5 | Unh0049
CHIVOR 5 | Unh0049
CHIVOR 5 | Unh0049
CHIVOR 5 | Unh0049
CHIVOR 5 | Unh0049
CHIVOR 5 | Unh0049
CHIVOR 5 | Unh0049
CHIVOR 5 | Unh0049
CHIVOR 6 | Unh0050
CHIVOR 6 | Unh0050
CHIVOR 6 | Unh0050
CHIVOR 6 | Unh0050
CHIVOR 6 | Unh0050
CHIVOR 6 | Unh0050
CHIVOR 6 | Unh0050
CHIVOR 6 | Unh0050
CHIVOR 6 | Unh0050
CHIVOR 6 | Unh0050
CHIVOR 6 | Unh0050
CHIVOR 6 | Unh0050
CHIVOR 6 | Unh0050
CHIVOR 6 | Unh0050
CHIVOR 7 | Unh0051
CHIVOR 7 | Unh0051
CHIVOR 7 | Unh0051
CHIVOR 7 | Unh0051
CHIVOR 7 | Unh0051
CHIVOR 7 | Unh0051
CHIVOR 7 | Unh0051
CHIVOR 7 | Unh0051
CHIVOR 7 | Unh0051
CHIVOR 7 | Unh0051
CHIVOR 7 | Unh0051
CHIVOR 7 | Unh0051
CHIVOR 7 | Unh0051
CHIVOR 7 | Unh0051
CHIVOR 7 | Unh0051
CHIVOR 7 | Unh0051
CHIVOR 7 | Unh0051
CHIVOR 7 | Unh0051
CHIVOR 8 | Unh0052
CHIVOR 8 | Unh0052
CHIVOR 8 | Unh0052
CHIVOR 8 | Unh0052
CHIVOR 8 | Unh0052
CHIVOR 8 | Unh0052
CHIVOR 8 | Unh0052
CHIVOR 8 | Unh0052
CHIVOR 8 | Unh0052
CHIVOR 8 | Unh0052
CHIVOR 8 | Unh0052
CHIVOR 8 | Unh0052
CHIVOR 8 | Unh0052
CHIVOR 8 | Unh0052
CHIVOR 8 | Unh0052
CHIVOR 8 | Unh0052
CHIVOR 8 | Unh0052
CHIVOR 8 | Unh0052
COLEGIO 1 | Unh0053
COLEGIO 2 | Unh0054
COLEGIO 3 | Unh0055
COLEGIO 4 | Unh0056
COLEGIO 5 | Unh0057
COLEGIO 6 | Unh0058
COLEGIO 6 | Unh0058
COLEGIO 6 | Unh0058
ESMERALDA 1 | Unh0075
ESMERALDA 1 | Unh0075
ESMERALDA 1 | Unh0075
ESMERALDA 1 | Unh0075
ESMERALDA 1 | Unh0075
ESMERALDA 1 | Unh0075
ESMERALDA 2 | Unh0076
ESMERALDA 2 | Unh0076
ESMERALDA 2 | Unh0076
ESMERALDA 2 | Unh0076
ESMERALDA 2 | Unh0076
ESMERALDA 2 | Unh0076
FLORIDA 21 | Unh0079
FLORIDA 21 | Unh0079
FLORIDA 21 | Unh0079
FLORIDA 21 | Unh0079
FLORIDA 21 | Unh0079
FLORIDA 22 | Unh0080
FLORIDA 22 | Unh0080
FLORIDA 22 | Unh0080
FLORIDA 22 | Unh0080
FLORIDA 22 | Unh0080
GUADALUPE 31 | Unh0081
GUADALUPE 31 | Unh0081
GUADALUPE 31 | Unh0081
GUADALUPE 31 | Unh0081
GUADALUPE 31 | Unh0081
GUADALUPE 32 | Unh0082
GUADALUPE 32 | Unh0082
GUADALUPE 32 | Unh0082
GUADALUPE 32 | Unh0082
GUADALUPE 33 | Unh0083
GUADALUPE 33 | Unh0083
GUADALUPE 33 | Unh0083
GUADALUPE 33 | Unh0083
GUADALUPE 34 | Unh0084
GUADALUPE 34 | Unh0084
GUADALUPE 34 | Unh0084
GUADALUPE 34 | Unh0084
GUADALUPE 35 | Unh0085
GUADALUPE 35 | Unh0085
GUADALUPE 35 | Unh0085
GUADALUPE 35 | Unh0085
GUADALUPE 36 | Unh0086
GUADALUPE 36 | Unh0086
GUADALUPE 36 | Unh0086
GUADALUPE 36 | Unh0086
GUADALUPE 41 | Unh0087
GUADALUPE 41 | Unh0087
GUADALUPE 41 | Unh0087
GUADALUPE 41 | Unh0087
GUADALUPE 41 | Unh0087
GUADALUPE 42 | Unh0088
GUADALUPE 42 | Unh0088
GUADALUPE 42 | Unh0088
GUADALUPE 42 | Unh0088
GUADALUPE 42 | Unh0088
GUADALUPE 43 | Unh0089
GUADALUPE 43 | Unh0089
GUADALUPE 43 | Unh0089
GUADALUPE 43 | Unh0089
GUADALUPE 43 | Unh0089
GUATAPE 1 | Unh0093
GUATAPE 1 | Unh0093
GUATAPE 1 | Unh0093
GUATAPE 1 | Unh0093
GUATAPE 1 | Unh0093
GUATAPE 1 | Unh0093
GUATAPE 1 | Unh0093
GUATAPE 1 | Unh0093
GUATAPE 1 | Unh0093
GUATAPE 1 | Unh0093
GUATAPE 2 | Unh0094
GUATAPE 2 | Unh0094
GUATAPE 2 | Unh0094
GUATAPE 2 | Unh0094
GUATAPE 2 | Unh0094
GUATAPE 2 | Unh0094
GUATAPE 2 | Unh0094
GUATAPE 2 | Unh0094
GUATAPE 2 | Unh0094
GUATAPE 2 | Unh0094
GUATAPE 3 | Unh0095
GUATAPE 3 | Unh0095
GUATAPE 3 | Unh0095
GUATAPE 3 | Unh0095
GUATAPE 3 | Unh0095
GUATAPE 3 | Unh0095
GUATAPE 3 | Unh0095
GUATAPE 3 | Unh0095
GUATAPE 3 | Unh0095
GUATAPE 3 | Unh0095
GUATAPE 4 | Unh0096
GUATAPE 4 | Unh0096
GUATAPE 4 | Unh0096
GUATAPE 4 | Unh0096
GUATAPE 4 | Unh0096
GUATAPE 4 | Unh0096
GUATAPE 4 | Unh0096
GUATAPE 4 | Unh0096
GUATAPE 4 | Unh0096
GUATAPE 4 | Unh0096
GUATAPE 5 | Unh0097
GUATAPE 5 | Unh0097
GUATAPE 5 | Unh0097
GUATAPE 5 | Unh0097
GUATAPE 5 | Unh0097
GUATAPE 5 | Unh0097
GUATAPE 5 | Unh0097
GUATAPE 5 | Unh0097
GUATAPE 5 | Unh0097
GUATAPE 5 | Unh0097
GUATAPE 6 | Unh0098
GUATAPE 6 | Unh0098
GUATAPE 6 | Unh0098
GUATAPE 6 | Unh0098
GUATAPE 6 | Unh0098
GUATAPE 6 | Unh0098
GUATAPE 6 | Unh0098
GUATAPE 6 | Unh0098
GUATAPE 6 | Unh0098
GUATAPE 6 | Unh0098
GUATAPE 7 | Unh0099
GUATAPE 7 | Unh0099
GUATAPE 7 | Unh0099
GUATAPE 7 | Unh0099
GUATAPE 7 | Unh0099
GUATAPE 7 | Unh0099
GUATAPE 7 | Unh0099
GUATAPE 7 | Unh0099
GUATAPE 7 | Unh0099
GUATAPE 7 | Unh0099
GUATAPE 8 | Unh0100
GUATAPE 8 | Unh0100
GUATAPE 8 | Unh0100
GUATAPE 8 | Unh0100
GUATAPE 8 | Unh0100
GUATAPE 8 | Unh0100
GUATAPE 8 | Unh0100
GUATAPE 8 | Unh0100
GUATAPE 8 | Unh0100
GUATAPE 8 | Unh0100
GUATRON 1 | Unh0101
GUAVIO 1 | Unh0102
GUAVIO 1 | Unh0102
GUAVIO 1 | Unh0102
GUAVIO 1 | Unh0102
GUAVIO 1 | Unh0102
GUAVIO 1 | Unh0102
GUAVIO 1 | Unh0102
GUAVIO 1 | Unh0102
GUAVIO 1 | Unh0102
GUAVIO 1 | Unh0102
GUAVIO 1 | Unh0102
GUAVIO 2 | Unh0103
GUAVIO 2 | Unh0103
GUAVIO 2 | Unh0103
GUAVIO 2 | Unh0103
GUAVIO 2 | Unh0103
GUAVIO 2 | Unh0103
GUAVIO 2 | Unh0103
GUAVIO 2 | Unh0103
GUAVIO 2 | Unh0103
GUAVIO 2 | Unh0103
GUAVIO 2 | Unh0103
GUAVIO 3 | Unh0104
GUAVIO 3 | Unh0104
GUAVIO 3 | Unh0104
GUAVIO 3 | Unh0104
GUAVIO 3 | Unh0104
GUAVIO 3 | Unh0104
GUAVIO 3 | Unh0104
GUAVIO 3 | Unh0104
GUAVIO 3 | Unh0104
GUAVIO 3 | Unh0104
GUAVIO 3 | Unh0104
GUAVIO 4 | Unh0105
GUAVIO 4 | Unh0105
GUAVIO 4 | Unh0105
GUAVIO 4 | Unh0105
GUAVIO 4 | Unh0105
GUAVIO 4 | Unh0105
GUAVIO 4 | Unh0105
GUAVIO 4 | Unh0105
GUAVIO 4 | Unh0105
GUAVIO 4 | Unh0105
GUAVIO 4 | Unh0105
GUAVIO 5 | Unh0106
GUAVIO 5 | Unh0106
GUAVIO 5 | Unh0106
GUAVIO 5 | Unh0106
GUAVIO 5 | Unh0106
GUAVIO 5 | Unh0106
GUAVIO 5 | Unh0106
GUAVIO 5 | Unh0106
GUAVIO 5 | Unh0106
GUAVIO 5 | Unh0106
GUAVIO 5 | Unh0106
GUAVIO 5 | Unh0106
GUAVIO 5 | Unh0106
GUAVIO 5 | Unh0106
GUAVIO 5 | Unh0106
INSULA 1 | Unh0107
INSULA 2 | Unh0108
INSULA 3 | Unh0109
JAGUAS 1 | Unh0110
JAGUAS 1 | Unh0110
JAGUAS 1 | Unh0110
JAGUAS 1 | Unh0110
JAGUAS 1 | Unh0110
JAGUAS 1 | Unh0110
JAGUAS 1 | Unh0110
JAGUAS 1 | Unh0110
JAGUAS 1 | Unh0110
JAGUAS 1 | Unh0110
JAGUAS 1 | Unh0110
JAGUAS 1 | Unh0110
JAGUAS 1 | Unh0110
JAGUAS 1 | Unh0110
JAGUAS 1 | Unh0110
JAGUAS 2 | Unh0111
JAGUAS 2 | Unh0111
JAGUAS 2 | Unh0111
JAGUAS 2 | Unh0111
JAGUAS 2 | Unh0111
JAGUAS 2 | Unh0111
JAGUAS 2 | Unh0111
JAGUAS 2 | Unh0111
JAGUAS 2 | Unh0111
JAGUAS 2 | Unh0111
JAGUAS 2 | Unh0111
JAGUAS 2 | Unh0111
JAGUAS 2 | Unh0111
LA GUACA 1 | Unh0112
LA GUACA 1 | Unh0112
LA GUACA 1 | Unh0112
LA GUACA 1 | Unh0112
LA GUACA 1 | Unh0112
LA GUACA 1 | Unh0112
LA GUACA 1 | Unh0112
LA GUACA 1 | Unh0112
LA GUACA 1 | Unh0112
LA GUACA 1 | Unh0112
LA GUACA 1 | Unh0112
LA GUACA 1 | Unh0112
LA GUACA 1 | Unh0112
LA GUACA 1 | Unh0112
LA GUACA 1 | Unh0112
LA GUACA 1 | Unh0112
LA GUACA 1 | Unh0112
LA GUACA 1 | Unh0112
LA GUACA 1 | Unh0112
LA GUACA 1 | Unh0112
LA GUACA 1 | Unh0112
LA GUACA 1 | Unh0112
LA GUACA 1 | Unh0112
LA GUACA 2 | Unh0113
LA GUACA 2 | Unh0113
LA GUACA 2 | Unh0113
LA GUACA 2 | Unh0113
LA GUACA 2 | Unh0113
LA GUACA 2 | Unh0113
LA GUACA 3 | Unh0114
LA GUACA 3 | Unh0114
LA GUACA 3 | Unh0114
LA GUACA 3 | Unh0114
LA GUACA 3 | Unh0114
LA GUACA 3 | Unh0114
LA GUACA 3 | Unh0114
LA TASAJERA 1 | Unh0115
LA TASAJERA 1 | Unh0115
LA TASAJERA 1 | Unh0115
LA TASAJERA 1 | Unh0115
LA TASAJERA 1 | Unh0115
LA TASAJERA 1 | Unh0115
LA TASAJERA 1 | Unh0115
LA TASAJERA 1 | Unh0115
LA TASAJERA 1 | Unh0115
LA TASAJERA 1 | Unh0115
LA TASAJERA 1 | Unh0115
LA TASAJERA 1 | Unh0115
LA TASAJERA 1 | Unh0115
LA TASAJERA 1 | Unh0115
LA TASAJERA 1 | Unh0115
LA TASAJERA 2 | Unh0116
LA TASAJERA 2 | Unh0116
LA TASAJERA 2 | Unh0116
LA TASAJERA 2 | Unh0116
LA TASAJERA 2 | Unh0116
LA TASAJERA 2 | Unh0116
LA TASAJERA 2 | Unh0116
LA TASAJERA 2 | Unh0116
LA TASAJERA 2 | Unh0116
LA TASAJERA 2 | Unh0116
LA TASAJERA 2 | Unh0116
LA TASAJERA 2 | Unh0116
LA TASAJERA 2 | Unh0116
LA TASAJERA 2 | Unh0116
LA TASAJERA 2 | Unh0116
LA TASAJERA 3 | Unh0117
LA TASAJERA 3 | Unh0117
LA TASAJERA 3 | Unh0117
LA TASAJERA 3 | Unh0117
LA TASAJERA 3 | Unh0117
LA TASAJERA 3 | Unh0117
LA TASAJERA 3 | Unh0117
LA TASAJERA 3 | Unh0117
LA TASAJERA 3 | Unh0117
LA TASAJERA 3 | Unh0117
LA TASAJERA 3 | Unh0117
LAGUNETA 2 | Unh0122
LAGUNETA 3 | Unh0123
LAGUNETA 4 | Unh0124
LAGUNETA 1 | Unh0125
PAGUA 1 | Unh0128
PARAISO 1 | Unh0134
PARAISO 1 | Unh0134
PARAISO 1 | Unh0134
PARAISO 1 | Unh0134
PARAISO 1 | Unh0134
PARAISO 1 | Unh0134
PARAISO 1 | Unh0134
PARAISO 1 | Unh0134
PARAISO 1 | Unh0134
PARAISO 1 | Unh0134
PARAISO 1 | Unh0134
PARAISO 1 | Unh0134
PARAISO 1 | Unh0134
PARAISO 1 | Unh0134
PARAISO 1 | Unh0134
PARAISO 1 | Unh0134
PARAISO 1 | Unh0134
PARAISO 1 | Unh0134
PARAISO 1 | Unh0134
PARAISO 1 | Unh0134
PARAISO 2 | Unh0135
PARAISO 2 | Unh0135
PARAISO 2 | Unh0135
PARAISO 2 | Unh0135
PARAISO 2 | Unh0135
PARAISO 2 | Unh0135
PARAISO 3 | Unh0136
PARAISO 3 | Unh0136
PARAISO 3 | Unh0136
PARAISO 3 | Unh0136
PARAISO 3 | Unh0136
PARAISO 3 | Unh0136
PARAISO 3 | Unh0136
PLAYAS 1 | Unh0137
PLAYAS 1 | Unh0137
PLAYAS 1 | Unh0137
PLAYAS 1 | Unh0137
PLAYAS 1 | Unh0137
PLAYAS 1 | Unh0137
PLAYAS 1 | Unh0137
PLAYAS 1 | Unh0137
PLAYAS 1 | Unh0137
PLAYAS 1 | Unh0137
PLAYAS 1 | Unh0137
PLAYAS 2 | Unh0138
PLAYAS 2 | Unh0138
PLAYAS 2 | Unh0138
PLAYAS 2 | Unh0138
PLAYAS 2 | Unh0138
PLAYAS 2 | Unh0138
PLAYAS 2 | Unh0138
PLAYAS 2 | Unh0138
PLAYAS 2 | Unh0138
PLAYAS 2 | Unh0138
PLAYAS 2 | Unh0138
PLAYAS 3 | Unh0139
PLAYAS 3 | Unh0139
PLAYAS 3 | Unh0139
PLAYAS 3 | Unh0139
PLAYAS 3 | Unh0139
PLAYAS 3 | Unh0139
PLAYAS 3 | Unh0139
PLAYAS 3 | Unh0139
PLAYAS 3 | Unh0139
PLAYAS 3 | Unh0139
PLAYAS 3 | Unh0139
PRADO 1 | Unh0140
PRADO 1 | Unh0140
PRADO 1 | Unh0140
PRADO 1 | Unh0140
PRADO 1 | Unh0140
PRADO 1 | Unh0140
PRADO 1 | Unh0140
PRADO 1 | Unh0140
PRADO 1 | Unh0140
PRADO 1 | Unh0140
PRADO 2 | Unh0141
PRADO 2 | Unh0141
PRADO 2 | Unh0141
PRADO 2 | Unh0141
PRADO 2 | Unh0141
PRADO 2 | Unh0141
PRADO 2 | Unh0141
PRADO 2 | Unh0141
PRADO 2 | Unh0141
PRADO 2 | Unh0141
PRADO 2 | Unh0141
PRADO 3 | Unh0142
PRADO 3 | Unh0142
PRADO 3 | Unh0142
PRADO 3 | Unh0142
PRADO 3 | Unh0142
PRADO 3 | Unh0142
PRADO 3 | Unh0142
PRADO 3 | Unh0142
PRADO 3 | Unh0142
PRADO 3 | Unh0142
PRADO 4 | Unh0143
RIOGRANDE 11 | Unh0146
RIOGRANDE 12 | Unh0147
RIOGRANDE 12 | Unh0147
RIOGRANDE 13 | Unh0148
SALTO 1 | Unh0155
SALTO 2 | Unh0156
SALTO 3 | Unh0157
SALTO 4 | Unh0158
SALTO 6 | Unh0160
SALTO 7 | Unh0161
SALVAJINA 1 | Unh0162
SALVAJINA 1 | Unh0162
SALVAJINA 1 | Unh0162
SALVAJINA 1 | Unh0162
SALVAJINA 1 | Unh0162
SALVAJINA 1 | Unh0162
SALVAJINA 1 | Unh0162
SALVAJINA 1 | Unh0162
SALVAJINA 1 | Unh0162
SALVAJINA 2 | Unh0163
SALVAJINA 2 | Unh0163
SALVAJINA 2 | Unh0163
SALVAJINA 2 | Unh0163
SALVAJINA 2 | Unh0163
SALVAJINA 2 | Unh0163
SALVAJINA 2 | Unh0163
SALVAJINA 2 | Unh0163
SALVAJINA 2 | Unh0163
SALVAJINA 2 | Unh0163
SALVAJINA 3 | Unh0164
SALVAJINA 3 | Unh0164
SALVAJINA 3 | Unh0164
SALVAJINA 3 | Unh0164
SALVAJINA 3 | Unh0164
SALVAJINA 3 | Unh0164
SALVAJINA 3 | Unh0164
SALVAJINA 3 | Unh0164
SALVAJINA 3 | Unh0164
SAN CARLOS 1 | Unh0165
SAN CARLOS 1 | Unh0165
SAN CARLOS 1 | Unh0165
SAN CARLOS 1 | Unh0165
SAN CARLOS 1 | Unh0165
SAN CARLOS 1 | Unh0165
SAN CARLOS 1 | Unh0165
SAN CARLOS 1 | Unh0165
SAN CARLOS 1 | Unh0165
SAN CARLOS 1 | Unh0165
SAN CARLOS 1 | Unh0165
SAN CARLOS 1 | Unh0165
SAN CARLOS 1 | Unh0165
SAN CARLOS 2 | Unh0166
SAN CARLOS 2 | Unh0166
SAN CARLOS 2 | Unh0166
SAN CARLOS 2 | Unh0166
SAN CARLOS 2 | Unh0166
SAN CARLOS 2 | Unh0166
SAN CARLOS 2 | Unh0166
SAN CARLOS 2 | Unh0166
SAN CARLOS 2 | Unh0166
SAN CARLOS 2 | Unh0166
SAN CARLOS 2 | Unh0166
SAN CARLOS 2 | Unh0166
SAN CARLOS 2 | Unh0166
SAN CARLOS 2 | Unh0166
SAN CARLOS 2 | Unh0166
SAN CARLOS 3 | Unh0167
SAN CARLOS 3 | Unh0167
SAN CARLOS 3 | Unh0167
SAN CARLOS 3 | Unh0167
SAN CARLOS 3 | Unh0167
SAN CARLOS 3 | Unh0167
SAN CARLOS 3 | Unh0167
SAN CARLOS 3 | Unh0167
SAN CARLOS 3 | Unh0167
SAN CARLOS 3 | Unh0167
SAN CARLOS 3 | Unh0167
SAN CARLOS 3 | Unh0167
SAN CARLOS 4 | Unh0168
SAN CARLOS 4 | Unh0168
SAN CARLOS 4 | Unh0168
SAN CARLOS 4 | Unh0168
SAN CARLOS 4 | Unh0168
SAN CARLOS 4 | Unh0168
SAN CARLOS 4 | Unh0168
SAN CARLOS 4 | Unh0168
SAN CARLOS 4 | Unh0168
SAN CARLOS 4 | Unh0168
SAN CARLOS 4 | Unh0168
SAN CARLOS 4 | Unh0168
SAN CARLOS 5 | Unh0169
SAN CARLOS 5 | Unh0169
SAN CARLOS 5 | Unh0169
SAN CARLOS 5 | Unh0169
SAN CARLOS 5 | Unh0169
SAN CARLOS 5 | Unh0169
SAN CARLOS 5 | Unh0169
SAN CARLOS 5 | Unh0169
SAN CARLOS 5 | Unh0169
SAN CARLOS 5 | Unh0169
SAN CARLOS 5 | Unh0169
SAN CARLOS 5 | Unh0169
SAN CARLOS 5 | Unh0169
SAN CARLOS 5 | Unh0169
SAN CARLOS 6 | Unh0170
SAN CARLOS 6 | Unh0170
SAN CARLOS 6 | Unh0170
SAN CARLOS 6 | Unh0170
SAN CARLOS 6 | Unh0170
SAN CARLOS 6 | Unh0170
SAN CARLOS 6 | Unh0170
SAN CARLOS 6 | Unh0170
SAN CARLOS 6 | Unh0170
SAN CARLOS 6 | Unh0170
SAN CARLOS 6 | Unh0170
SAN CARLOS 6 | Unh0170
SAN CARLOS 6 | Unh0170
SAN CARLOS 6 | Unh0170
SAN CARLOS 7 | Unh0171
SAN CARLOS 7 | Unh0171
SAN CARLOS 7 | Unh0171
SAN CARLOS 7 | Unh0171
SAN CARLOS 7 | Unh0171
SAN CARLOS 7 | Unh0171
SAN CARLOS 7 | Unh0171
SAN CARLOS 7 | Unh0171
SAN CARLOS 7 | Unh0171
SAN CARLOS 7 | Unh0171
SAN CARLOS 7 | Unh0171
SAN CARLOS 7 | Unh0171
SAN CARLOS 7 | Unh0171
SAN CARLOS 7 | Unh0171
SAN CARLOS 7 | Unh0171
SAN CARLOS 8 | Unh0172
SAN CARLOS 8 | Unh0172
SAN CARLOS 8 | Unh0172
SAN CARLOS 8 | Unh0172
SAN CARLOS 8 | Unh0172
SAN CARLOS 8 | Unh0172
SAN CARLOS 8 | Unh0172
SAN CARLOS 8 | Unh0172
SAN CARLOS 8 | Unh0172
SAN CARLOS 8 | Unh0172
SAN CARLOS 8 | Unh0172
SAN CARLOS 8 | Unh0172
SAN CARLOS 8 | Unh0172
SAN FRANCISCO 1 | Unh0173
SAN FRANCISCO 1 | Unh0173
SAN FRANCISCO 1 | Unh0173
SAN FRANCISCO 1 | Unh0173
SAN FRANCISCO 1 | Unh0173
SAN FRANCISCO 1 | Unh0173
SAN FRANCISCO 2 | Unh0174
SAN FRANCISCO 2 | Unh0174
SAN FRANCISCO 2 | Unh0174
SAN FRANCISCO 2 | Unh0174
SAN FRANCISCO 2 | Unh0174
SAN FRANCISCO 2 | Unh0174
SAN FRANCISCO 3 | Unh0175
SAN FRANCISCO 3 | Unh0175
SAN FRANCISCO 3 | Unh0175
SAN FRANCISCO 3 | Unh0175
SAN FRANCISCO 3 | Unh0175
TRONERAS 1 | Unh0184
TRONERAS 1 | Unh0184
TRONERAS 1 | Unh0184
TRONERAS 1 | Unh0184
TRONERAS 1 | Unh0184
TRONERAS 1 | Unh0184
TRONERAS 1 | Unh0184
TRONERAS 1 | Unh0184
TRONERAS 1 | Unh0184
TRONERAS 1 | Unh0184
TRONERAS 2 | Unh0185
TRONERAS 2 | Unh0185
TRONERAS 2 | Unh0185
TRONERAS 2 | Unh0185
TRONERAS 2 | Unh0185
TRONERAS 2 | Unh0185
TRONERAS 2 | Unh0185
TRONERAS 2 | Unh0185
TRONERAS 2 | Unh0185
TRONERAS 2 | Unh0185
EL RIO-LA UNION-RIOMAR 1 | Unh0302
URRA 1 | Unh0374
URRA 1 | Unh0374
URRA 1 | Unh0374
URRA 1 | Unh0374
URRA 1 | Unh0374
URRA 1 | Unh0374
URRA 1 | Unh0374
URRA 1 | Unh0374
URRA 1 | Unh0374
URRA 1 | Unh0374
URRA 1 | Unh0374
URRA 1 | Unh0374
URRA 1 | Unh0374
URRA 1 | Unh0374
URRA 1 | Unh0374
URRA 1 | Unh0374
URRA 1 | Unh0374
URRA 1 | Unh0374
URRA 1 | Unh0374
URRA 2 | Unh0375
URRA 2 | Unh0375
URRA 2 | Unh0375
URRA 2 | Unh0375
URRA 2 | Unh0375
URRA 2 | Unh0375
URRA 2 | Unh0375
URRA 2 | Unh0375
URRA 2 | Unh0375
URRA 2 | Unh0375
URRA 2 | Unh0375
URRA 2 | Unh0375
URRA 2 | Unh0375
URRA 2 | Unh0375
URRA 2 | Unh0375
URRA 2 | Unh0375
URRA 2 | Unh0375
URRA 2 | Unh0375
URRA 2 | Unh0375
URRA 3 | Unh0376
URRA 3 | Unh0376
URRA 3 | Unh0376
URRA 3 | Unh0376
URRA 3 | Unh0376
URRA 3 | Unh0376
URRA 3 | Unh0376
URRA 3 | Unh0376
URRA 3 | Unh0376
URRA 3 | Unh0376
URRA 3 | Unh0376
URRA 3 | Unh0376
URRA 3 | Unh0376
URRA 3 | Unh0376
URRA 3 | Unh0376
URRA 3 | Unh0376
URRA 3 | Unh0376
URRA 3 | Unh0376
URRA 3 | Unh0376
URRA 4 | Unh0377
URRA 4 | Unh0377
URRA 4 | Unh0377
URRA 4 | Unh0377
URRA 4 | Unh0377
URRA 4 | Unh0377
URRA 4 | Unh0377
URRA 4 | Unh0377
URRA 4 | Unh0377
URRA 4 | Unh0377
URRA 4 | Unh0377
URRA 4 | Unh0377
URRA 4 | Unh0377
URRA 4 | Unh0377
URRA 4 | Unh0377
URRA 4 | Unh0377
URRA 4 | Unh0377
URRA 4 | Unh0377
URRA 4 | Unh0377
PORCE II 1 | Unh0410
PORCE II 1 | Unh0410
PORCE II 1 | Unh0410
PORCE II 1 | Unh0410
PORCE II 1 | Unh0410
PORCE II 1 | Unh0410
PORCE II 1 | Unh0410
PORCE II 1 | Unh0410
PORCE II 1 | Unh0410
PORCE II 1 | Unh0410
PORCE II 1 | Unh0410
PORCE II 2 | Unh0411
PORCE II 2 | Unh0411
PORCE II 2 | Unh0411
PORCE II 2 | Unh0411
PORCE II 2 | Unh0411
PORCE II 2 | Unh0411
PORCE II 2 | Unh0411
PORCE II 2 | Unh0411
PORCE II 2 | Unh0411
PORCE II 2 | Unh0411
PORCE II 2 | Unh0411
PORCE II 2 | Unh0411
PORCE II 3 | Unh0412
PORCE II 3 | Unh0412
PORCE II 3 | Unh0412
PORCE II 3 | Unh0412
PORCE II 3 | Unh0412
PORCE II 3 | Unh0412
PORCE II 3 | Unh0412
PORCE II 3 | Unh0412
PORCE II 3 | Unh0412
PORCE II 3 | Unh0412
PORCE II 3 | Unh0412
MIEL I 1 | Unh0425
MIEL I 1 | Unh0425
MIEL I 1 | Unh0425
MIEL I 1 | Unh0425
MIEL I 1 | Unh0425
MIEL I 1 | Unh0425
MIEL I 1 | Unh0425
MIEL I 1 | Unh0425
MIEL I 1 | Unh0425
MIEL I 1 | Unh0425
MIEL I 1 | Unh0425
MIEL I 2 | Unh0426
MIEL I 2 | Unh0426
MIEL I 2 | Unh0426
MIEL I 2 | Unh0426
MIEL I 2 | Unh0426
MIEL I 2 | Unh0426
MIEL I 2 | Unh0426
MIEL I 2 | Unh0426
MIEL I 2 | Unh0426
MIEL I 2 | Unh0426
MIEL I 3 | Unh0427
MIEL I 3 | Unh0427
MIEL I 3 | Unh0427
MIEL I 3 | Unh0427
MIEL I 3 | Unh0427
MIEL I 3 | Unh0427
MIEL I 3 | Unh0427
MIEL I 3 | Unh0427
MIEL I 3 | Unh0427
MIEL I 3 | Unh0427
PORCE III 4 | Unh0437
PORCE III 4 | Unh0437
PORCE III 4 | Unh0437
PORCE III 4 | Unh0437
PORCE III 4 | Unh0437
PORCE III 4 | Unh0437
PORCE III 4 | Unh0437
SANTIAGO 1 | Unh0438
PORCE III 3 | Unh0449
PORCE III 3 | Unh0449
PORCE III 3 | Unh0449
PORCE III 3 | Unh0449
PORCE III 3 | Unh0449
PORCE III 3 | Unh0449
PORCE III 3 | Unh0449
PORCE III 2 | Unh0450
PORCE III 2 | Unh0450
PORCE III 2 | Unh0450
PORCE III 2 | Unh0450
PORCE III 2 | Unh0450
PORCE III 2 | Unh0450
PORCE III 2 | Unh0450
PORCE III 1 | Unh0451
PORCE III 1 | Unh0451
PORCE III 1 | Unh0451
PORCE III 1 | Unh0451
PORCE III 1 | Unh0451
PORCE III 1 | Unh0451
PORCE III 1 | Unh0451
AMOYA 1 | Unh0453
AMOYA 1 | Unh0453
AMOYA LA ESPERANZA 1 | Unh0453
AMOYA LA ESPERANZA 1 | Unh0453
AMOYA LA ESPERANZA 1 | Unh0453
AMOYA LA ESPERANZA 1 | Unh0453
AMOYA 2 | Unh0454
AMOYA 2 | Unh0454
AMOYA LA ESPERANZA 2 | Unh0454
AMOYA LA ESPERANZA 2 | Unh0454
AMOYA LA ESPERANZA 2 | Unh0454
AMOYA LA ESPERANZA 2 | Unh0454
DARIO VALENCIA SAMPER 1 | Unh0455
DARIO VALENCIA SAMPER 1 | Unh0455
DARIO VALENCIA SAMPER 1 | Unh0455
DARIO VALENCIA SAMPER 2 | Unh0456
DARIO VALENCIA SAMPER 2 | Unh0456
DARIO VALENCIA SAMPER 2 | Unh0456
DARIO VALENCIA SAMPER 5 | Unh0457
DARIO VALENCIA SAMPER 5 | Unh0457
DARIO VALENCIA SAMPER 5 | Unh0457
SALTO II 2 | Unh0458
SALTO II 2 | Unh0458
SOGAMOSO 1 | Unh0459
SOGAMOSO 1 | Unh0459
SOGAMOSO 1 | Unh0459
SOGAMOSO 1 | Unh0459
SOGAMOSO 2 | Unh0460
SOGAMOSO 2 | Unh0460
SOGAMOSO 2 | Unh0460
SOGAMOSO 3 | Unh0461
SOGAMOSO 3 | Unh0461
SOGAMOSO 3 | Unh0461
SOGAMOSO 3 | Unh0461
CUCUANA 1 | Unh0463
CUCUANA 1 | Unh0463
CUCUANA 1 | Unh0463
CUCUANA 2 | Unh0464
CUCUANA 2 | Unh0464
CUCUANA 2 | Unh0464
EL POPAL 1 | Unh0465
EL POPAL 1 | Unh0465
EL POPAL 2 | Unh0466
EL POPAL 2 | Unh0466
EL QUIMBO 1 | Unh0467
EL QUIMBO 1 | Unh0467
EL QUIMBO 1 | Unh0467
EL QUIMBO 1 | Unh0467
EL QUIMBO 1 | Unh0467
EL QUIMBO 2 | Unh0468
EL QUIMBO 2 | Unh0468
EL QUIMBO 2 | Unh0468
EL QUIMBO 2 | Unh0468
EL QUIMBO 2 | Unh0468
CARLOS LLERAS 1 | Unh0469
CARLOS LLERAS 1 | Unh0469
RIO CALI 1 | Unh0470
RIO CALI 2 | Unh0471
CARLOS LLERAS 2 | Unh0472
CARLOS LLERAS 2 | Unh0472
SAN MIGUEL 1 | Unh0473
SAN MIGUEL 1 | Unh0473
SAN MIGUEL 2 | Unh0474
SAN MIGUEL 2 | Unh0474
BAJO TULUA 1 | Unh0475
BAJO TULUA 1 | Unh0475
BAJO TULUA 2 | Unh0476
BAJO TULUA 2 | Unh0476
ALTO TULUA 1 | Unh0477
ALTO TULUA 1 | Unh0477
ALTO TULUA 2 | Unh0478
ALTO TULUA 2 | Unh0478
HIDROMONTAÑITAS 1 | Unh0479
HIDROMONTAÑITAS 1 | Unh0479
HIDROMONTAÑITAS 2 | Unh0480
HIDROMONTAÑITAS 2 | Unh0480
RIO PIEDRAS 1 | Unh0481
RIO PIEDRAS 1 | Unh0481
RIO PIEDRAS 2 | Unh0482
RIO PIEDRAS 2 | Unh0482
RIO FRIO II 1 | Unh0483
RIO FRIO II 1 | Unh0483
RIO FRIO II 2 | Unh0484
RIO FRIO II 2 | Unh0484
TEBSAB | Unt0001
TEBSAB | Unt0001
TEBSAB | Unt0001
TEBSAB | Unt0001
TERMOSIERRAB | Unt0002
TERMOSIERRAB | Unt0002
TERMOSIERRAB | Unt0002
TERMOSIERRAB | Unt0002
TERMOSIERRAB | Unt0002
TERMOSIERRAB | Unt0002
TERMOSIERRAB | Unt0002
TERMOSIERRAB | Unt0002
TERMOSIERRAB | Unt0002
TERMOSIERRAB | Unt0002
TERMOSIERRAB | Unt0002
TERMOSIERRAB | Unt0002
TERMOSIERRAB | Unt0002
BALLENA 1 | Unt0003
BALLENA 2 | Unt0004
EL RIO 1 | Unt0005
EL RIO 2 | Unt0006
EL RIO 3 | Unt0007
EL RIO 4 | Unt0008
EL RIO 5 | Unt0009
EL RIO 6 | Unt0010
BARRANCA 1 | Unt0011
BARRANCA 1 | Unt0011
BARRANCA 1 | Unt0011
BARRANCA 1 | Unt0011
BARRANCA 1 | Unt0011
BARRANCA 2 | Unt0012
BARRANCA 2 | Unt0012
BARRANCA 2 | Unt0012
BARRANCA 2 | Unt0012
BARRANCA 3 | Unt0013
BARRANCA 3 | Unt0013
BARRANCA 3 | Unt0013
BARRANCA 3 | Unt0013
BARRANCA 3 | Unt0013
BARRANCA 3 | Unt0013
BARRANCA 3 | Unt0013
BARRANCA 4 | Unt0014
BARRANCA 5 | Unt0015
BARRANCA 5 | Unt0015
TERMOYOPAL 2 | Unt0016
TERMOYOPAL 2 | Unt0016
TERMOYOPAL 2 | Unt0016
TERMOYOPAL 2 | Unt0016
TERMOYOPAL 2 | Unt0016
TERMOYOPAL 2 | Unt0016
TERMOYOPAL 2 | Unt0016
TERMOYOPAL 2 | Unt0016
TERMOYOPAL 2 | Unt0016
TERMOYOPAL 1 | Unt0017
TERMOYOPAL 1 | Unt0017
TERMOYOPAL 1 | Unt0017
TERMOYOPAL 1 | Unt0017
BARRANQUILLA 3 | Unt0018
BARRANQUILLA 3 | Unt0018
BARRANQUILLA 3 | Unt0018
BARRANQUILLA 3 | Unt0018
BARRANQUILLA 3 | Unt0018
BARRANQUILLA 3 | Unt0018
BARRANQUILLA 3 | Unt0018
BARRANQUILLA 3 | Unt0018
BARRANQUILLA 3 | Unt0018
BARRANQUILLA 3 | Unt0018
BARRANQUILLA 3 | Unt0018
BARRANQUILLA 3 | Unt0018
BARRANQUILLA 3 | Unt0018
BARRANQUILLA 3 | Unt0018
BARRANQUILLA 3 | Unt0018
BARRANQUILLA 3 | Unt0018
BARRANQUILLA 3 | Unt0018
BARRANQUILLA 4 | Unt0019
BARRANQUILLA 4 | Unt0019
BARRANQUILLA 4 | Unt0019
BARRANQUILLA 4 | Unt0019
BARRANQUILLA 4 | Unt0019
BARRANQUILLA 4 | Unt0019
BARRANQUILLA 4 | Unt0019
BARRANQUILLA 4 | Unt0019
BARRANQUILLA 4 | Unt0019
BARRANQUILLA 4 | Unt0019
BARRANQUILLA 4 | Unt0019
BARRANQUILLA 4 | Unt0019
BARRANQUILLA 4 | Unt0019
BARRANQUILLA 1 | Unt0020
BARRANQUILLA 1 | Unt0020
BARRANQUILLA 2 | Unt0021
BARRANQUILLA 5 | Unt0022
BARRANQUILLA 6 | Unt0023
CADAFE 1 | Unt0024
CHINU 1 | Unt0025
CHINU 2 | Unt0026
CHINU 3 | Unt0027
CHINU 4 | Unt0028
CHINU 5 | Unt0029
CHINU 6 | Unt0030
CHINU 7 | Unt0031
CHINU 8 | Unt0032
CARTAGENA 1 | Unt0033
CARTAGENA 1 | Unt0033
CARTAGENA 1 | Unt0033
CARTAGENA 1 | Unt0033
CARTAGENA 1 | Unt0033
CARTAGENA 1 | Unt0033
CARTAGENA 1 | Unt0033
CARTAGENA 2 | Unt0034
CARTAGENA 2 | Unt0034
CARTAGENA 2 | Unt0034
CARTAGENA 2 | Unt0034
CARTAGENA 2 | Unt0034
CARTAGENA 2 | Unt0034
CARTAGENA 2 | Unt0034
CARTAGENA 2 | Unt0034
CARTAGENA 2 | Unt0034
CARTAGENA 3 | Unt0035
CARTAGENA 3 | Unt0035
CARTAGENA 3 | Unt0035
CARTAGENA 3 | Unt0035
CARTAGENA 3 | Unt0035
CARTAGENA 3 | Unt0035
CARTAGENA 3 | Unt0035
CARTAGENA 3 | Unt0035
CARTAGENA 3 | Unt0035
CARTAGENA 3 | Unt0035
CARTAGENA 3 | Unt0035
EL RIO 7 | Unt0036
GUALANDAY 1 | Unt0037
GUALANDAY 1 | Unt0037
GUALANDAY 1 | Unt0037
OCOA 1 | Unt0038
OCOA 1 | Unt0038
OCOA 1 | Unt0038
OCOA 1 | Unt0038
PALENQUE 5 | Unt0039
TABOR 1 | Unt0040
TABOR 1 | Unt0040
TEBSA 11 | Unt0041
TEBSA 11 | Unt0041
TEBSA 12 | Unt0042
TEBSA 12 | Unt0042
TEBSA 13 | Unt0043
TEBSA 13 | Unt0043
TEBSA 14 | Unt0044
TEBSA 14 | Unt0044
TEBSA 21 | Unt0045
TEBSA 21 | Unt0045
TEBSA 22 | Unt0046
TEBSA 22 | Unt0046
TEBSA 24 | Unt0047
TEBSA 24 | Unt0047
TERMOGUALANDAY 1 | Unt0048
TOPON 1 | Unt0049
TOPON 1 | Unt0049
TOPON 1 | Unt0049
TOPON 2 | Unt0050
TOPON 2 | Unt0050
YUMBO 1 | Unt0051
YUMBO 2 | Unt0052
YUMBO 3 | Unt0053
YUMBO 3 | Unt0053
YUMBO 3 | Unt0053
YUMBO 3 | Unt0053
YUMBO 3 | Unt0053
YUMBO 3 | Unt0053
YUMBO 3 | Unt0053
ZIPA 1 | Unt0054
EL RIO 8 | Unt0056
LA UNION 1 | Unt0057
LA UNION 2 | Unt0058
LA UNION 2 | Unt0058
LA UNION 3 | Unt0059
COSPIQUE 1 | Unt0060
COSPIQUE 2 | Unt0061
COSPIQUE 3 | Unt0062
COSPIQUE 4 | Unt0063
COSPIQUE 5 | Unt0064
LA UNION 4 | Unt0065
LA UNION 4 | Unt0065
PALENQUE 4 | Unt0066
PTAR 1 | Unt0067
RIOMAR 1 | Unt0068
TIBU 1 | Unt0069
TIBU 2 | Unt0070
TIBU 3 | Unt0071
VALLE 1 | Unt0074
FLORES 1 | Unt0077
FLORES 1 | Unt0077
FLORES 1 | Unt0077
FLORES 1 | Unt0077
FLORES 1 | Unt0077
FLORES 1 | Unt0077
FLORES 1 | Unt0077
FLORES 1 | Unt0077
FLORES 1 | Unt0077
FLORES 2 | Unt0078
FLORES 2 | Unt0078
FLORES 2 | Unt0078
FLORES 2 | Unt0078
FLORES 2 | Unt0078
FLORES 2 | Unt0078
FLORES 2 | Unt0078
FLORES 2 | Unt0078
GUAJIRA 1 | Unt0090
GUAJIRA 1 | Unt0090
GUAJIRA 1 | Unt0090
GUAJIRA 1 | Unt0090
GUAJIRA 1 | Unt0090
GUAJIRA 1 | Unt0090
GUAJIRA 1 | Unt0090
GUAJIRA 1 | Unt0090
GUAJIRA 2 | Unt0091
GUAJIRA 2 | Unt0091
GUAJIRA 2 | Unt0091
GUAJIRA 2 | Unt0091
GUAJIRA 2 | Unt0091
GUAJIRA 2 | Unt0091
GUAJIRA 2 | Unt0091
GUAJIRA 2 | Unt0091
GUAJIRA 2 | Unt0091
GUAJIRA 2 | Unt0091
GUAJIRA 2 | Unt0091
GUAJIRA 2 | Unt0091
PAIPA 1 | Unt0129
PAIPA 1 | Unt0129
PAIPA 1 | Unt0129
PAIPA 1 | Unt0129
PAIPA 1 | Unt0129
PAIPA 1 | Unt0129
PAIPA 2 | Unt0130
PAIPA 2 | Unt0130
PAIPA 2 | Unt0130
PAIPA 2 | Unt0130
PAIPA 2 | Unt0130
PAIPA 2 | Unt0130
PAIPA 2 | Unt0130
PAIPA 3 | Unt0131
PAIPA 3 | Unt0131
PAIPA 3 | Unt0131
PAIPA 3 | Unt0131
PAIPA 3 | Unt0131
PALENQUE 3 | Unt0132
PALENQUE 3 | Unt0132
PALENQUE 3 | Unt0132
PALENQUE 3 | Unt0132
PALENQUE 3 | Unt0132
PALENQUE 3 | Unt0132
PROELECTRICA 1 | Unt0144
PROELECTRICA 1 | Unt0144
PROELECTRICA 1 | Unt0144
PROELECTRICA 1 | Unt0144
PROELECTRICA 1 | Unt0144
PROELECTRICA 1 | Unt0144
PROELECTRICA 2 | Unt0145
PROELECTRICA 2 | Unt0145
PROELECTRICA 2 | Unt0145
PROELECTRICA 2 | Unt0145
PROELECTRICA 2 | Unt0145
PROELECTRICA 2 | Unt0145
TASAJERO 1 | Unt0177
TASAJERO 1 | Unt0177
TASAJERO 1 | Unt0177
TASAJERO 1 | Unt0177
TASAJERO 1 | Unt0177
TASAJERO 1 | Unt0177
ZIPAEMG 2 | Unt0192
ZIPAEMG 2 | Unt0192
ZIPAEMG 2 | Unt0192
ZIPAEMG 2 | Unt0192
ZIPAEMG 2 | Unt0192
ZIPAEMG 3 | Unt0193
ZIPAEMG 3 | Unt0193
ZIPAEMG 3 | Unt0193
ZIPAEMG 3 | Unt0193
ZIPAEMG 3 | Unt0193
ZIPAEMG 3 | Unt0193
ZIPAEMG 3 | Unt0193
ZIPAEMG 4 | Unt0194
ZIPAEMG 4 | Unt0194
ZIPAEMG 4 | Unt0194
ZIPAEMG 4 | Unt0194
ZIPAEMG 4 | Unt0194
ZIPAEMG 4 | Unt0194
ZIPAEMG 4 | Unt0194
ZIPAEMG 4 | Unt0194
ZIPAEMG 5 | Unt0195
ZIPAEMG 5 | Unt0195
ZIPAEMG 5 | Unt0195
ZIPAEMG 5 | Unt0195
ZIPAEMG 5 | Unt0195
ZIPAEMG 5 | Unt0195
ZIPAEMG 5 | Unt0195
ZIPAEMG 5 | Unt0195
ZIPAEMG 5 | Unt0195
ZIPAEMG 5 | Unt0195
ZIPAEMG 5 | Unt0195
ZIPAEMG 5 | Unt0195
TERMODORADA 1 | Unt0293
TERMODORADA 1 | Unt0293
TERMODORADA 1 | Unt0293
TERMODORADA 1 | Unt0293
TERMODORADA 1 | Unt0293
TERMODORADA 1 | Unt0293
TERMODORADA 1 | Unt0293
TERMODORADA 1 | Unt0293
TERMODORADA 1 | Unt0293
TERMOSIERRA 1 | Unt0307
TERMOSIERRA 1 | Unt0307
TERMOSIERRA 2 | Unt0308
TERMOSIERRA 2 | Unt0308
TERMOSIERRA 2 | Unt0308
TERMOSIERRA 2 | Unt0308
MERILECTRICA 1 | Unt0309
MERILECTRICA 1 | Unt0309
MERILECTRICA 1 | Unt0309
MERILECTRICA 1 | Unt0309
MERILECTRICA 1 | Unt0309
MERILECTRICA 1 | Unt0309
MERILECTRICA 1 | Unt0309
MERILECTRICA 1 | Unt0309
MERILECTRICA 1 | Unt0309
MERILECTRICA 1 | Unt0309
MERILECTRICA 1 | Unt0309
MERILECTRICA 1 | Unt0309
MERILECTRICA 1 | Unt0309
MERILECTRICA 1 | Unt0309
MERILECTRICA 1 | Unt0309
MERILECTRICA 1 | Unt0309
MERILECTRICA 1 | Unt0309
FLORES 3 | Unt0310
FLORES 3 | Unt0310
FLORES 3 | Unt0310
FLORES 3 | Unt0310
FLORES 3 | Unt0310
FLORES 3 | Unt0310
FLORES 3 | Unt0310
TERMOVALLE 1 | Unt0311
TERMOVALLE 1 | Unt0311
TERMOVALLE 1 | Unt0311
TERMOVALLE 1 | Unt0311
TERMOVALLE 1 | Unt0311
TERMOVALLE 1 | Unt0311
TERMOVALLE 1 | Unt0311
TERMOVALLE 1 | Unt0311
TERMOVALLE 1 | Unt0311
TERMOVALLE 1 | Unt0311
TERMOVALLE 1 | Unt0311
TERMOVALLE 1 | Unt0311
TERMOVALLE 1 | Unt0311
TERMOEMCALI 1 | Unt0323
TERMOEMCALI 1 | Unt0323
TERMOEMCALI 1 | Unt0323
TERMOEMCALI 1 | Unt0323
TERMOEMCALI 1 | Unt0323
TERMOEMCALI 1 | Unt0323
TERMOEMCALI 1 | Unt0323
TERMOEMCALI 1 | Unt0323
TERMOEMCALI 1 | Unt0323
TERMOEMCALI 1 | Unt0323
TERMOEMCALI 1 | Unt0323
TERMOEMCALI 1 | Unt0323
PAIPA 4 | Unt0324
PAIPA 4 | Unt0324
PAIPA 4 | Unt0324
PAIPA 4 | Unt0324
PAIPA 4 | Unt0324
TERMOPIEDRAS | Unt0379
TERMOPIEDRAS | Unt0379
TERMOCANDELARIA 1 | Unt0380
TERMOCANDELARIA 1 | Unt0380
TERMOCANDELARIA 1 | Unt0380
TERMOCANDELARIA 1 | Unt0380
TERMOCANDELARIA 1 | Unt0380
TERMOCANDELARIA 1 | Unt0380
TERMOCANDELARIA 1 | Unt0380
TERMOCANDELARIA 1 | Unt0380
TERMOCANDELARIA 1 | Unt0380
TERMOCANDELARIA 1 | Unt0380
TERMOCANDELARIA 2 | Unt0381
TERMOCANDELARIA 2 | Unt0381
TERMOCANDELARIA 2 | Unt0381
TERMOCANDELARIA 2 | Unt0381
TERMOCANDELARIA 2 | Unt0381
TERMOCANDELARIA 2 | Unt0381
TERMOCANDELARIA 2 | Unt0381
TERMOCANDELARIA 2 | Unt0381
TERMOCANDELARIA 2 | Unt0381
TERMOCANDELARIA 2 | Unt0381
TERMOCANDELARIA 2 | Unt0381
TERMOCANDELARIA 2 | Unt0381
TERMOCENTRO CC | Unt0404
TERMOCENTRO CC | Unt0404
TERMOCENTRO CC | Unt0404
TERMOCENTRO CC | Unt0404
TERMOCENTRO CC | Unt0404
TERMOCENTRO CC | Unt0404
TERMOCENTRO CC | Unt0404
TERMOCENTRO CC | Unt0404
TERMOCENTRO CC | Unt0404
TERMOCENTRO CC | Unt0404
TERMOCENTRO CC | Unt0404
TERMOCENTRO CC | Unt0404
TERMOCENTRO CC | Unt0404
TERMOCENTRO CC | Unt0404
TERMOCENTRO CC | Unt0404
TERMOCENTRO CC | Unt0404
TERMOCENTRO CC | Unt0404
TERMOSIERRA 3 | Unt0413
TERMOSIERRA 3 | Unt0413
TERMOCENTRO 1 | Unt0432
TERMOCENTRO 1 | Unt0432
TERMOCENTRO 2 | Unt0433
TERMOCENTRO 2 | Unt0433
TERMOCENTRO 2 | Unt0433
TERMOCENTRO 2 | Unt0433
TERMOCENTRO 2 | Unt0433
TERMOCENTRO 3 | Unt0434
FLORES 4B | Unt0435
FLORES 4B | Unt0435
FLORES 4B | Unt0435
FLORES 4B | Unt0435
FLORES 4B | Unt0435
FLORES 4B | Unt0435
FLORES 4 | Unt0436
FLORES 4 | Unt0436
CIMARRON | Unt0445
CIMARRON | Unt0445
CIMARRON | Unt0445
CIMARRON | Unt0445
EL MORRO 2 | Unt0446
EL MORRO 2 | Unt0446
EL MORRO 2 | Unt0446
EL MORRO 2 | Unt0446
EL MORRO 1 | Unt0447
EL MORRO 1 | Unt0447
EL MORRO 1 | Unt0447
TERMOCOA 1 | Unt0448
GECELCA 3 | Unt0449
GECELCA 3 | Unt0449
PURIFICACION | Unt0450
PURIFICACION | Unt0450
TASAJERO 2 | Unt0451
TASAJERO 2 | Unt0451
TASAJERO 2 | Unt0451
TASAJERO 2 | Unt0451
TERMOBOLIVAR 1 | Unt0452
TERMOBOLIVAR 1 | Unt0452
AUTOG ARGOS CARTAGENA | Unt0453
AUTOG ARGOS CARTAGENA | Unt0453
AUTOG ARGOS SOGAMOSO | Unt0454
AUTOG ARGOS TOLUVIEJO | Unt0455
AUTOG ARGOS YUMBO | Unt0456
AUTOG ARGOS YUMBO | Unt0456
AUTOG UNIBOL | Unt0457
AUTOG UNIBOL | Unt0457
AUTOG YAGUARITO | Unt0458
AUTOG YAGUARITO | Unt0458
AUTOG EL CAIRO | Unt0459
AUTOG ECOPETROL GRB | Unt0460
AUTOG REFICAR | Unt0461
AUTOG REFICAR | Unt0461
DOÑA JUANA | Unt0462
DOÑA JUANA | Unt0462
TEQUENDAMA BIOGAS | Unt0463

## CÓDIGO GENERACIÓN (hidden)
NOMBRE | CÓDIGO
ALTO ANCHICAYA 1 | Unh0002
ALTO ANCHICAYA 2 | Unh0003
ALTO ANCHICAYA 3 | Unh0004
AMOYA LA ESPERANZA 1 | Unh0453
AMOYA LA ESPERANZA 2 | Unh0454
BAJO ANCHICAYA 1 | Unh0005
BAJO ANCHICAYA 2 | Unh0006
BAJO ANCHICAYA 3 | Unh0007
BAJO ANCHICAYA 4 | Unh0008
BARRANCA 1 | Unt0011
BARRANCA 2 | Unt0012
BARRANCA 3 | Unt0013
BARRANCA 4 | Unt0014
BARRANCA 5 | Unt0015
BARRANQUILLA 1 | Unt0020
BARRANQUILLA 2 | Unt0021
BARRANQUILLA 3 | Unt0018
BARRANQUILLA 4 | Unt0019
BARRANQUILLA 5 | Unt0022
BARRANQUILLA 6 | Unt0023
BETANIA 1 | Unh0022
BETANIA 2 | Unh0023
BETANIA 3 | Unh0024
CALIMA 1 | Unh0028
CALIMA 2 | Unh0029
CALIMA 3 | Unh0030
CALIMA 4 | Unh0031
CARLOS LLERAS 1 | Unh0469
CARLOS LLERAS 2 | Unh0472
CARTAGENA 1 | Unt0033
CARTAGENA 2 | Unt0034
CARTAGENA 3 | Unt0035
CHIVOR 1 | Unh0045
CHIVOR 2 | Unh0046
CHIVOR 3 | Unh0047
CHIVOR 4 | Unh0048
CHIVOR 5 | Unh0049
CHIVOR 6 | Unh0050
CHIVOR 7 | Unh0051
CHIVOR 8 | Unh0052
CIMARRON | Unt0445
CUCUANA 1 | Unh0463
CUCUANA 2 | Unh0464
DARIO VALENCIA SAMPER 1 | Unh0455
DARIO VALENCIA SAMPER 2 | Unh0456
DARIO VALENCIA SAMPER 5 | Unh0457
EL MORRO 1 | Unt0447
EL MORRO 2 | Unt0446
EL QUIMBO 1 | Unh0467
EL QUIMBO 2 | Unh0468
ESMERALDA 1 | Unh0075
ESMERALDA 2 | Unh0076
FLORES 1 | Unt0077
FLORES 4B | Unt0435
GECELCA 3 | Unt0449
GUADALUPE 31 | Unh0081
GUADALUPE 32 | Unh0082
GUADALUPE 33 | Unh0083
GUADALUPE 34 | Unh0084
GUADALUPE 35 | Unh0085
GUADALUPE 36 | Unh0086
GUADALUPE 41 | Unh0087
GUADALUPE 42 | Unh0088
GUADALUPE 43 | Unh0089
GUAJIRA 1 | Unt0090
GUAJIRA 2 | Unt0091
GUATAPE 1 | Unh0093
GUATAPE 2 | Unh0094
GUATAPE 3 | Unh0095
GUATAPE 4 | Unh0096
GUATAPE 5 | Unh0097
GUATAPE 6 | Unh0098
GUATAPE 7 | Unh0099
GUATAPE 8 | Unh0100
GUAVIO 1 | Unh0102
GUAVIO 2 | Unh0103
GUAVIO 3 | Unh0104
GUAVIO 4 | Unh0105
GUAVIO 5 | Unh0106
JAGUAS 1 | Unh0110
JAGUAS 2 | Unh0111
LA GUACA 1 | Unh0112
LA GUACA 2 | Unh0113
LA GUACA 3 | Unh0114
LA TASAJERA 1 | Unh0115
LA TASAJERA 2 | Unh0116
LA TASAJERA 3 | Unh0117
MERILECTRICA 1 | Unt0309
MIEL I 1 | Unh0425
MIEL I 2 | Unh0426
MIEL I 3 | Unh0427
PAIPA 1 | Unt0129
PAIPA 2 | Unt0130
PAIPA 3 | Unt0131
PAIPA 4 | Unt0324
PARAISO 1 | Unh0134
PARAISO 2 | Unh0135
PARAISO 3 | Unh0136
PLAYAS 1 | Unh0137
PLAYAS 2 | Unh0138
PLAYAS 3 | Unh0139
PORCE II 1 | Unh0410
PORCE II 2 | Unh0411
PORCE II 3 | Unh0412
PORCE III 1 | Unh0451
PORCE III 2 | Unh0450
PORCE III 3 | Unh0449
PORCE III 4 | Unh0437
PRADO 1 | Unh0140
PRADO 2 | Unh0141
PRADO 3 | Unh0142
PRADO 4 | Unh0143
PROELECTRICA 1 | Unt0144
PROELECTRICA 2 | Unt0145
SALVAJINA 1 | Unh0162
SALVAJINA 2 | Unh0163
SALVAJINA 3 | Unh0164
SAN CARLOS 1 | Unh0165
SAN CARLOS 2 | Unh0166
SAN CARLOS 3 | Unh0167
SAN CARLOS 4 | Unh0168
SAN CARLOS 5 | Unh0169
SAN CARLOS 6 | Unh0170
SAN CARLOS 7 | Unh0171
SAN CARLOS 8 | Unh0172
SAN FRANCISCO 1 | Unh0173
SAN FRANCISCO 2 | Unh0174
SAN FRANCISCO 3 | Unh0175
SAN MIGUEL 1 | Unh0473
SAN MIGUEL 2 | Unh0474
SOGAMOSO 1 | Unh0459
SOGAMOSO 2 | Unh0460
SOGAMOSO 3 | Unh0461
TASAJERO 1 | Unt0177
TASAJERO 2 | Unt0451
TEBSA 11 | Unt0041
TEBSA 12 | Unt0042
TEBSA 13 | Unt0043
TEBSA 14 | Unt0044
TEBSA 21 | Unt0045
TEBSA 22 | Unt0046
TEBSA 24 | Unt0047
TEBSAB | Unt0001
TERMOCANDELARIA 1 | Unt0380
TERMOCANDELARIA 2 | Unt0381
TERMOCENTRO 1 | Unt0432
TERMOCENTRO 2 | Unt0433
TERMOCENTRO 3 | Unt0434
TERMOCENTRO CC | Unt0404
TERMODORADA 1 | Unt0293
TERMOEMCALI 1 | Unt0323
TERMOSIERRA 1 | Unt0307
TERMOSIERRA 2 | Unt0308
TERMOSIERRA 3 | Unt0413
TERMOSIERRAB | Unt0002
TERMOVALLE 1 | Unt0311
TERMOYOPAL 2 | Unt0016
TRONERAS 1 | Unh0184
TRONERAS 2 | Unh0185
URRA 1 | Unh0374
URRA 2 | Unh0375
URRA 3 | Unh0376
URRA 4 | Unh0377
ZIPAEMG 2 | Unt0192
ZIPAEMG 3 | Unt0193
ZIPAEMG 4 | Unt0194
ZIPAEMG 5 | Unt0195

## CAUSA GENERACION (hidden)
Código Causa | Código
Evento de generación en otra unidad de la planta | Cau0001
Generador | Cau0003
Interruptores - Transformadores | Cau0004
Mantenimiento programado | Cau0005
Otros no controlables (sabotajes) | Cau0006
Otros, administrativos, paros | Cau0007
Racionamiento de gas decreto MME | Cau0008
RAG: rechazo automático de generación | Cau0009
Servicios auxiliares | Cau0010
STN: Sistema de transmisión nacional | Cau0011
STR: Sistema de transmisión regional | Cau0012
Turbina | Cau0013
Conducciones | Cau0014
Embalse | Cau0015
Rio | Cau0016
Caldera - sistema combustión | Cau0017
Condensador | Cau0018
Sistema propio de combustible | Cau0019
Suministro combustible transporte o producción | Cau0020
Operación | Cau0139
SDL
Viento
Irradiación Solar
Inversores
Conversores
Panel
Pruebas BlackStar | Cau0144
SDL
Viento
Irradiación Solar
Inversores
Conversores
Panel
Reserva
Servicio
Indisponible

## COMBUSTIBLE GENERACION (hidden)
COMBUSTIBLE | CÓDIGO
Carbon | Cmb0001
Gas | Cmb0002
FuelOil (ACPM o Combustoleo) | Cmb0003
Biomasa | Cmb0004
Bagafo | Cmb0005
Cbioca | Cmb0006
Acpm | Cmb0007
Viento | Cmb0008
Combustoleo | Cmb0009
Querosene | Cmb0010
Agua | Cmb0011
Jet-A1 | Cmb0012
Mezcla Gas-Fuel Oil (ACPM o Combustoleo) | Cmb0013
Mezcla Gas - Carbón | Cmb0014
Bagazo | Cmb0015
Mezcla Gas - Jet-A1 | Cmb0016
Irradiación Solar
Biogas | Cmb0017